## RESUMO
IPSEG SERVIÇOS DE ENGENHARIA E TELECOMUNICAÇÕES LTDA CNPJ: 34.816.295/0001-90 C 12 AEC 02 Sala 317 Taguatinga Centro DF - CEP 72.010-120 (61) 3355 4656 (61) 99294 5816 - www.ipseg.eng.br
ESTADO DE MATO GROSSO PODER JUDICIÁRIO - TRIBUNAL DE JUSTIÇA DEPARTAMENTO DE OBRAS
OBRA: | FÓRUM DE CUIABÁ - CABEAMENTO ESTRUTURADO
LOCAL: | CUIABÁ- MT
DATA: | JUNHO DE 2022
RESUMO DO ORÇAMENTO
ITEM | ETAPAS | VALOR (R$) | %
1 | ADMINISTRAÇÃO LOCAL | 290266.79 | 9.063%
2 | SERVIÇOS PRELIMINARES | 83402.67 | 2.604%
3 | MANUTENÇÃO DO CANTEIRO DE OBRAS | 72323.84 | 2.258%
4 | EQUIPAMENTOS DE PROTEÇÃO COLETIVA | 6221.13 | 0.1943%
5 | DEMOLIÇÕES E RETIRADAS | 90045.92 | 2.812%
6 | INFRAESTRUTURA - OBRAS CIVIS | 142000.83 | 4.434%
7 | ILUMINAÇÃO, TOMADAS E AR CONDICIONADOS - SALAS DE RACK | 47510.54 | 1.483%
8 | INFRAESTRUTURA PARA CABEAMENTO ESTRUTURADO | 484789.74 | 15.14%
9 | LÓGICA E CABEAMENTO ESTRUTURADO | 1974540.82 | 61.65%
10 | INFRAESTRUTURA SPLIT | 11527.14 | 0.3599%
TOTAL DO ORÇAMENTO |  | 3202629.42 | 100%
_________________________________________ IPSEG SERVIÇOS DE ENGENHARIA E TELECOMUNICAÇÕES LTDA Esdriel Pires Gonçalves Engº Eletricista CREA 25.603 D/DF

## PLANILHA
IPSEG SERVIÇOS DE ENGENHARIA E TELECOMUNICAÇÕES LTDA CNPJ: 34.816.295/0001-90 C 12 AEC 02 Sala 317 Taguatinga Centro DF - CEP 72.010-120 (61) 3355 4656 (61) 99294 5816 - www.ipseg.eng.br
ESTADO DE MATO GROSSO PODER JUDICIÁRIO - TRIBUNAL DE JUSTIÇA DEPARTAMENTO DE OBRAS
OBRA: | FÓRUM DE CUIABÁ - CABEAMENTO ESTRUTURADO
LOCAL : | CUIABÁ- MT | [5 empty] | BDI | 28.31%
DATA : | JUNHO DE 2022
PRAZO: | 360 DIAS | [5 empty] | LS-H | 83.92%
ENCARGOS SOCIAIS: | DESONERADO | [5 empty] | LS-M | 48.1%
[7 empty] | SINAPI | 2022-01-01
PLANILHA ORÇAMENTÁRIA
ITEM | CÓDIGO | BANCO | DESCRIÇÃO DO SERVIÇO | UN | QUANT. | PRECIFICAÇÃO (R$)
[6 empty] | UNIT | UNIT.+BDI | TOTAL
1 |  |  | ADMINISTRAÇÃO LOCAL |  |  |  |  | 290266.79
1.1 | 93565 | SINAPI | ENGENHEIRO CIVIL DE OBRA JUNIOR COM ENCARGOS COMPLEMENTARES | MÊS | 1 | 14074.7 | 18059.24 | 18059.24
1.2 | 101404 | SINAPI | ENGENHEIRO ELETRICISTA COM ENCARGOS COMPLEMENTARES | MÊS | 9 | 13451.29 | 17259.35 | 155334.15
1.3 | 93572 | SINAPI | ENCARREGADO GERAL DE OBRAS COM ENCARGOS COMPLEMENTARES | MÊS | 12 | 3592.07 | 4608.98 | 55307.76
1.4 | 100321 | SINAPI | TÉCNICO EM SEGURANÇA DO TRABALHO COM ENCARGOS COMPLEMENTARES | MÊS | 12 | 3998.5 | 5130.47 | 61565.64
2 |  |  | SERVIÇOS PRELIMINARES |  |  |  |  | 83402.67
2.1 | CPU00528 | PRÓPRIO | PLACA DE OBRA EM CHAPA DE ACO GALVANIZADO | M2 | 12.5 | 285.79 | 366.69 | 4583.62
2.2 | 98459 | SINAPI | TAPUME COM TELHA METÁLICA. AF_05/2018 | M2 | 60 | 69.98 | 89.79 | 5387.4
2.3 | CPU00888 | PRÓPRIO | LOCACAO DE CONTAINER 2,30 X 6,00 M, ALT. 2,50 M, PARA ESCRITORIO, COM AR CONDICIONADO, SEM DIVISORIAS INTERNAS | MÊS | 12 | 1200 | 1539.72 | 18476.64
2.4 | CPU00877 | PRÓPRIO | LOCAÇÃO CONTAINER/DEPÓSITO INCL INST ELET LARG=2,30 COMP=6,00M ALT=2,50M CHAPA ACO C/NERV TRAPEZ FORRO S/ISOL TERMO/ACUSTICO CHASSIS REFORC PISO COMPENS NAVAL / TRANSP/CARGA/DESCARGA | MÊS | 12 | 600 | 769.86 | 9238.32
2.5 | CPU00878 | PRÓPRIO | LOCAÇÃO CONTAINER/SANITÁRIO INCL INST ELET / HIDRO-SANITÁRIA LARG=2,30 COMP=6,00M ALT=2,50M CHAPA ACO C/NERV TRAPEZ FORRO S/ISOL TERMO/ACUSTICO CHASSIS REFORC PISO COMPENS NAVAL / TRANSP/CARGA/DESCARGA | MÊS | 12 | 1200 | 1539.72 | 18476.64
2.6 | CPU00876 | PRÓPRIO | LOCACAO DE CONTAINER 2,30 X 6,00 M, ALT. 2,50 M, COM 1 SANITARIO, PARA ESCRITORIO / VESTIÁRIO, SEM DIVISORIAS INTERNAS | MÊS | 12 | 650 | 834.01 | 10008.12
2.7 | 93210 | SINAPI | EXECUÇÃO DE REFEITÓRIO EM CANTEIRO DE OBRA EM CHAPA DE MADEIRA COMPENSADA, NÃO INCLUSO MOBILIÁRIO E EQUIPAMENTOS. AF_02/2016 | M2 | 20 | 448.55 | 575.53 | 11510.6
2.8 | CPU00130 | PRÓPRIO | LIGAÇÃO PROVISÓRIA DE ÁGUA E SANITÁRIO | UN | 1 | 2084.45 | 2674.55 | 2674.55
2.9 | CPU00529 | PRÓPRIO | ENTRADA PROVISORIA DE ENERGIA ELETRICA AEREA TRIFASICA 40A EM POSTE MADEIRA | UN | 1 | 2374.55 | 3046.78 | 3046.78
3 |  |  | MANUTENÇÃO DO CANTEIRO DE OBRAS |  |  |  |  | 72323.84
3.1 | CPU00259 | PRÓPRIO | LIMPEZA PERMANENTE DA OBRA - 01 SERVENTE 8 HORAS DIÁRIAS | MÊS | 12 | 3335.2 | 4279.39 | 51352.68
3.2 | 97064 | SINAPI | MONTAGEM E DESMONTAGEM DE ANDAIME TUBULAR TIPO TORRE (EXCLUSIVE ANDAIME E LIMPEZA). AF_11/2017 | M | 240 | 12.05 | 15.46 | 3710.4
3.3 | CPU00007 | PRÓPRIO | LOCAÇÃO DE ANDAIME METÁLICO TUBULAR TIPO TORRE | MXMÊS | 240 | 24 | 30.79 | 7389.6
3.4 | CPU00326 | PRÓPRIO | TRANSPORTE MANUAL VERTICAL/HORIZONTAL DE ENTULHO OU MATERIAL DIVERSO, DMT 50 METROS OU SUPERIOR. INCLUSO CARGA MANUAL EM CAÇAMBA OU CAMINHÃO BOTA FORA | M3 | 25 | 36.84 | 47.26 | 1181.5
3.5 | CPU00253 | PRÓPRIO | BOTA FORA DE ENTULHOS EM CAÇAMBA COM CTR | M3 | 25 | 73 | 93.66 | 2341.5
3.6 | CPU00713 | PRÓPRIO | MOBILIZAÇÃO DE MOBILIÁRIO DENTRO DO CANTEIRO | MÊS | 8 | 606.4 | 778.07 | 6224.56
3.7 | 97637 | SINAPI | REMOÇÃO DE TAPUME/ CHAPAS METÁLICAS E DE MADEIRA, DE FORMA MANUAL, SEM REAPROVEITAMENTO. AF_12/2017 | M2 | 60 | 1.61 | 2.06 | 123.6
4 |  |  | EQUIPAMENTOS DE PROTEÇÃO COLETIVA |  |  |  |  | 6221.13
4.1 | CPU00530 | PRÓPRIO | ISOLAMENTO DE OBRA COM TELA PLASTICA COM MALHA DE 5MM E ESTRUTURA DE MADEIRA PONTALETEADA | M2 | 150 | 20.59 | 26.41 | 3961.5
4.2 | CPU00884 | PRÓPRIO | SINALIZAÇÃO COM PLACA NDICATIVA FIXADA NA ESTRUTURA / PAREDES | M2 | 3 | 587.03 | 753.21 | 2259.63
5 |  |  | DEMOLIÇÕES E RETIRADAS |  |  |  |  | 90045.92
5.1 | 97661 | SINAPI | REMOÇÃO DE CABOS ELÉTRICOS, DE FORMA MANUAL, SEM REAPROVEITAMENTO. AF_12/2017 | M | 127320 | 0.43 | 0.55 | 70026
5.2 | CPU00444 | PRÓPRIO | RETIRADA DE PERFILADOS / ELETROCALHAS | M | 1100 | 13.88 | 17.8 | 19580
5.3 | CPU01004 | PRÓPRIO | RETIRADA DE GUARDA CORPO OU GRADIL EM GERAL | M | 14.4 | 23.81 | 30.55 | 439.92
6 |  |  | INFRAESTRUTURA - OBRAS CIVIS |  |  |  |  | 142000.83
6.1 | CPU01235 | PRÓPRIO | VIGA METÁLICA EM PERFIL LAMINADO OU SOLDADO EM AÇO ESTRUTURAL, COM CHAPAS DE AÇO, CONEXÕES PARAFUSADAS, PINTURA COM FUNDO E ESMALTE, INCLUSOS MÃO DE OBRA - FORNECIMENTO E INSTALAÇÃO | KG | 495.86 | 37.04 | 47.52 | 23563.26
6.2 | 92452 | SINAPI | MONTAGEM E DESMONTAGEM DE FÔRMA DE VIGA, ESCORAMENTO METÁLICO, PÉ-DIREITO SIMPLES, EM CHAPA DE MADEIRA RESINADA, 2 UTILIZAÇÕES. AF_09/2020 | M2 | 3 | 149.98 | 192.43 | 577.29
6.3 | 92778 | SINAPI | ARMAÇÃO DE PILAR OU VIGA DE UMA ESTRUTURA CONVENCIONAL DE CONCRETO ARMADO EM UMA EDIFICAÇÃO TÉRREA OU SOBRADO UTILIZANDO AÇO CA-50 DE 10,0 MM - MONTAGEM. AF_12/2015 | KG | 30.24 | 16.35 | 20.97 | 634.13
6.4 | 92776 | SINAPI | ARMAÇÃO DE PILAR OU VIGA DE UMA ESTRUTURA CONVENCIONAL DE CONCRETO ARMADO EM UMA EDIFICAÇÃO TÉRREA OU SOBRADO UTILIZANDO AÇO CA-50 DE 6,3 MM - MONTAGEM. AF_12/2015 | KG | 18.72 | 18.91 | 24.26 | 454.14
6.5 | 92779 | SINAPI | ARMAÇÃO DE PILAR OU VIGA DE UMA ESTRUTURA CONVENCIONAL DE CONCRETO ARMADO EM UMA EDIFICAÇÃO TÉRREA OU SOBRADO UTILIZANDO AÇO CA-50 DE 12,5 MM - MONTAGEM. AF_12/2015 | KG | 12 | 13.87 | 17.79 | 213.48
6.6 | 92741 | SINAPI | CONCRETAGEM DE VIGAS E LAJES, FCK=20 MPA, PARA QUALQUER TIPO DE LAJE COM BALDES EM EDIFICAÇÃO TÉRREA, COM ÁREA MÉDIA DE LAJES MENOR OU IGUAL A 20 M² - LANÇAMENTO, ADENSAMENTO E ACABAMENTO. AF_12/2015 | M3 | 0.72 | 763.97 | 980.24 | 705.77
6.7 | CPU01236 | PRÓPRIO | LAJE PRÉ-MOLDADA UNIDIRECIONAL, BIAPOIADA, PARA PISO, ENCHIMENTO EM EPS, VIGOTA CONVENCIONAL, ALTURA TOTAL DA LAJE (ENCHIMENTO+CAPA) = (8+4) | M2 | 15 | 139.94 | 179.55 | 2693.25
6.8 | 96359 | SINAPI | PAREDE COM PLACAS DE GESSO ACARTONADO (DRYWALL), PARA USO INTERNO, COM DUAS FACES SIMPLES E ESTRUTURA METÁLICA COM GUIAS SIMPLES, COM VÃOS AF_06/2017_P | M2 | 274.7 | 99.94 | 128.23 | 35224.78
6.9 | 91341 | SINAPI | PORTA EM ALUMÍNIO DE ABRIR TIPO VENEZIANA COM GUARNIÇÃO, FIXAÇÃO COM PARAFUSOS - FORNECIMENTO E INSTALAÇÃO. AF_12/2019 | M2 | 21 | 699.48 | 897.5 | 18847.5
6.10 | 88485 | SINAPI | APLICAÇÃO DE FUNDO SELADOR ACRÍLICO EM PAREDES, UMA DEMÃO. AF_06/2014 | M2 | 274.7 | 1.64 | 2.1 | 576.87
6.11 | 88497 | SINAPI | APLICAÇÃO E LIXAMENTO DE MASSA LÁTEX EM PAREDES, DUAS DEMÃOS. AF_06/2014 | M2 | 274.7 | 13.22 | 16.96 | 4658.91
6.12 | 88489 | SINAPI | APLICAÇÃO MANUAL DE PINTURA COM TINTA LÁTEX ACRÍLICA EM PAREDES, DUAS DEMÃOS. AF_06/2014 | M2 | 274.7 | 11.95 | 15.33 | 4211.15
6.13 | 96114 | SINAPI | FORRO EM DRYWALL, PARA AMBIENTES COMERCIAIS, INCLUSIVE ESTRUTURA DE FIXAÇÃO. AF_05/2017_P | M2 | 39.1 | 69.85 | 89.62 | 3504.14
6.14 | 88484 | SINAPI | APLICAÇÃO DE FUNDO SELADOR ACRÍLICO EM TETO, UMA DEMÃO. AF_06/2014 | M2 | 39.1 | 1.95 | 2.5 | 97.75
6.15 | 88496 | SINAPI | APLICAÇÃO E LIXAMENTO DE MASSA LÁTEX EM TETO, DUAS DEMÃOS. AF_06/2014 | M2 | 39.1 | 22.41 | 28.75 | 1124.12
6.16 | 88488 | SINAPI | APLICAÇÃO MANUAL DE PINTURA COM TINTA LÁTEX ACRÍLICA EM TETO, DUAS DEMÃOS. AF_06/2014 | M2 | 39.1 | 13.39 | 17.18 | 671.73
6.17 | 94216 | SINAPI | TELHAMENTO COM TELHA METÁLICA TERMOACÚSTICA E = 30 MM, COM ATÉ 2 ÁGUAS, INCLUSO IÇAMENTO. AF_07/2019 | M2 | 54 | 201.97 | 259.14 | 13993.56
6.18 | 98685 | SINAPI | RODAPÉ EM GRANITO, ALTURA 10 CM. AF_09/2020 | M | 108 | 70.19 | 90.06 | 9726.48
6.19 | 98685 | SINAPI | RODAPÉ EM GRANITO, ALTURA 10 CM. AF_09/2020 | M | 108 | 70.19 | 90.06 | 9726.48
6.20 | 90438 | SINAPI | FURO EM ALVENARIA PARA DIÂMETROS MAIORES QUE 75 MM. AF_05/2015 | UN | 40 | 36.07 | 46.28 | 1851.2
6.21 | 90441 | SINAPI | FURO EM CONCRETO PARA DIÂMETROS MAIORES QUE 75 MM. AF_05/2015 | UN | 20 | 85.33 | 109.48 | 2189.6
6.22 | 101813 | SINAPI | RECOMPOSIÇÃO DE REVESTIMENTO EM PRÉ MISTURADO A FRIO (USINAGEM PRÓPRIA), PARA FECHAMENTO DE VALAS - INCLUSO DEMOLIÇÃO DO PAVIMENTO. AF_12/2020 | M3 | 2 | 1180.47 | 1514.66 | 3029.32
6.23 | CPU00016 | PRÓPRIO | DEMOLIÇÃO DE CONCRETO SIMPLES | M3 | 8 | 221.59 | 284.32 | 2274.56
6.24 | 101747 | SINAPI | PISO EM CONCRETO 20 MPA PREPARO MECÂNICO, ESPESSURA 7CM. AF_09/2020 | M2 | 8 | 70.01 | 89.82 | 718.56
6.25 | CPU00539 | PRÓPRIO | PLANTIO DE GRAMA ESMERALDA EM ROLO | M2 | 20 | 28.56 | 36.64 | 732.8
7 |  |  | ILUMINAÇÃO, TOMADAS E AR CONDICIONADOS - SALAS DE RACK |  |  |  |  | 47510.54
7.1 | 95746 | SINAPI | ELETRODUTO DE AÇO GALVANIZADO, CLASSE LEVE, DN 25 MM (1), APARENTE, INSTALADO EM TETO - FORNECIMENTO E INSTALAÇÃO. AF_11/2016_P | M | 385 | 19.98 | 25.63 | 9867.55
7.2 | 91854 | SINAPI | ELETRODUTO FLEXÍVEL CORRUGADO, PVC, DN 25 MM (3/4"), PARA CIRCUITOS TERMINAIS, INSTALADO EM PAREDE - FORNECIMENTO E INSTALAÇÃO. AF_12/2015 | M | 132 | 7.16 | 9.18 | 1211.76
7.3 | 95789 | SINAPI | CONDULETE DE ALUMÍNIO, TIPO LR, PARA ELETRODUTO DE AÇO GALVANIZADO DN 25 MM (1 | UN | 22 | 28.45 | 36.5 | 803
7.4 | CPU01213 | PRÓPRIO | CONDULETE DE ALUMÍNIO, TIPO LL, PARA ELETRODUTO DE AÇO GALVANIZADO DN 25 MM (1''), APARENTE - FORNECIMENTO E INSTALAÇÃO | UN | 11 | 32.75 | 42.02 | 462.22
7.5 | 95781 | SINAPI | CONDULETE DE ALUMÍNIO, TIPO C, PARA ELETRODUTO DE AÇO GALVANIZADO DN 25 MM (1 | UN | 11 | 26.33 | 33.78 | 371.58
7.6 | CPU00090 | PRÓPRIO | FORNECIMENTO E INSTALAÇÃO DE ABRAÇADEIRA TIPO D, COM PARAFUSO - 1" | UN | 220 | 5.76 | 7.39 | 1625.8
7.7 | 91185 | SINAPI | FIXAÇÃO DE TUBOS HORIZONTAIS DE PVC, CPVC OU COBRE DIÂMETROS MENORES OU IGUAIS A 40 MM COM ABRAÇADEIRA METÁLICA FLEXÍVEL 18 MM, FIXADA DIRETAMENTE NA LAJE. AF_05/2015 | M | 385 | 5.44 | 6.98 | 2687.3
7.8 | CPU00927 | PRÓPRIO | CONECTOR BOX RETO 3/4" - FORNECIMENTO E ONSTALAÇÃO | UN | 22 | 7.05 | 9.04 | 198.88
7.9 | CPU01221 | PRÓPRIO | CURVA 90 GRAUS, PARA ELETRODUTO EM AÇO GALVANIZADO ELETROLÍTICO, DIÂMETRO DE 32 MM (1 1/4") - FORNECIMENTO E INSTALAÇÃO | UN | 22 | 23.97 | 30.75 | 676.5
7.10 | 91953 | SINAPI | INTERRUPTOR SIMPLES (1 MÓDULO), 10A/250V, INCLUINDO SUPORTE E PLACA - FORNECIMENTO E INSTALAÇÃO. AF_12/2015 | UN | 11 | 20.03 | 25.7 | 282.7
7.11 | 92001 | SINAPI | TOMADA BAIXA DE EMBUTIR (1 MÓDULO), 2P+T 20 A, INCLUINDO SUPORTE E PLACA - FORNECIMENTO E INSTALAÇÃO. AF_12/2015 | UN | 22 | 23.1 | 29.63 | 651.86
7.12 | 91941 | SINAPI | CAIXA RETANGULAR 4" X 2" BAIXA (0,30 M DO PISO), PVC, INSTALADA EM PAREDE - FORNECIMENTO E INSTALAÇÃO. AF_12/2015 | UN | 22 | 7.73 | 9.91 | 218.02
7.13 | 91940 | SINAPI | CAIXA RETANGULAR 4" X 2" MÉDIA (1,30 M DO PISO), PVC, INSTALADA EM PAREDE - FORNECIMENTO E INSTALAÇÃO. AF_12/2015 | UN | 11 | 11.27 | 14.46 | 159.06
7.14 | 91939 | SINAPI | CAIXA RETANGULAR 4" X 2" ALTA (2,00 M DO PISO), PVC, INSTALADA EM PAREDE - FORNECIMENTO E INSTALAÇÃO. AF_12/2015 | UN | 11 | 20.71 | 26.57 | 292.27
7.15 | 92865 | SINAPI | CAIXA OCTOGONAL 4" X 4", METÁLICA, INSTALADA EM LAJE - FORNECIMENTO E INSTALAÇÃO. AF_12/2015 | UN | 11 | 8.67 | 11.12 | 122.32
7.16 | 91924 | SINAPI | CABO DE COBRE FLEXÍVEL ISOLADO, 1,5 MM², ANTI-CHAMA 450/750 V, PARA CIRCUITOS TERMINAIS - FORNECIMENTO E INSTALAÇÃO. AF_12/2015 | M | 220 | 2.65 | 3.4 | 748
7.17 | 91928 | SINAPI | CABO DE COBRE FLEXÍVEL ISOLADO, 4 MM², ANTI-CHAMA 450/750 V, PARA CIRCUITOS TERMINAIS - FORNECIMENTO E INSTALAÇÃO. AF_12/2015 | M | 220 | 6.62 | 8.49 | 1867.8
7.18 | 91930 | SINAPI | CABO DE COBRE FLEXÍVEL ISOLADO, 6 MM², ANTI-CHAMA 450/750 V, PARA CIRCUITOS TERMINAIS - FORNECIMENTO E INSTALAÇÃO. AF_12/2015 | M | 1155 | 8.98 | 11.52 | 13305.6
7.19 | CPU00610 | PRÓPRIO | PLAFON LED PSA-24W QUADRADA EMBUTIR 24W 6500K, DE EMBUTIR EM FORRO DE GESSO COM LÂMPADA | UN | 11 | 132.61 | 170.15 | 1871.65
7.20 | 101875 | SINAPI | QUADRO DE DISTRIBUIÇÃO DE ENERGIA EM CHAPA DE AÇO GALVANIZADO, DE EMBUTIR, COM BARRAMENTO TRIFÁSICO, PARA 12 DISJUNTORES DIN 100A - FORNECIMENTO E INSTALAÇÃO. AF_10/2020 | UN | 11 | 420.35 | 539.35 | 5932.85
7.21 | 93653 | SINAPI | DISJUNTOR MONOPOLAR TIPO DIN, CORRENTE NOMINAL DE 10A - FORNECIMENTO E INSTALAÇÃO. AF_10/2020 | UN | 22 | 11.27 | 14.46 | 318.12
7.22 | 93654 | SINAPI | DISJUNTOR MONOPOLAR TIPO DIN, CORRENTE NOMINAL DE 16A - FORNECIMENTO E INSTALAÇÃO. AF_10/2020 | UN | 11 | 11.7 | 15.01 | 165.11
7.23 | 93655 | SINAPI | DISJUNTOR MONOPOLAR TIPO DIN, CORRENTE NOMINAL DE 20A - FORNECIMENTO E INSTALAÇÃO. AF_10/2020 | UN | 11 | 12.59 | 16.15 | 177.65
7.24 | 93657 | SINAPI | DISJUNTOR MONOPOLAR TIPO DIN, CORRENTE NOMINAL DE 32A - FORNECIMENTO E INSTALAÇÃO. AF_10/2020 | UN | 22 | 13.66 | 17.52 | 385.44
7.25 | CPU00455 | PRÓPRIO | DPS CLASSE II, 1 POLO, TENSÃO MÁXIMA DE 175 V, CORRENTE MÁXIMA DE 45 KA (TIPO AC), FORNECIMENTO E INSTALAÇÃO | UN | 22 | 110.09 | 141.25 | 3107.5
8 |  |  | INFRAESTRUTURA PARA CABEAMENTO ESTRUTURADO |  |  |  |  | 484789.74
8.1 | CPU01223 | PRÓPRIO | ELETROCALHA LISA OU PERFURADA EM AÇO GALVANIZADO, TIPO "C" 300X100X3000MM, COM TAMPA E EMENDA SEM FIXAÇÃO - FORNECIMENTO E INSTALAÇÃO | M | 60 | 75.15 | 96.42 | 5785.2
8.2 | CPU01224 | PRÓPRIO | ELETROCALHA LISA OU PERFURADA EM AÇO GALVANIZADO, TIPO "C" 200X100X3000MM, COM TAMPA E EMENDA SEM FIXAÇÃO - FORNECIMENTO E INSTALAÇÃO | M | 1123 | 67.16 | 86.17 | 96768.91
8.3 | CPU01225 | PRÓPRIO | ELETROCALHA LISA OU PERFURADA EM AÇO GALVANIZADO, TIPO "C" 100X100X3000MM, COM TAMPA E EMENDA SEM FIXAÇÃO - FORNECIMENTO E INSTALAÇÃO | M | 354 | 51.16 | 65.64 | 23236.56
8.4 | CPU01226 | PRÓPRIO | ELETROCALHA LISA OU PERFURADA EM AÇO GALVANIZADO, TIPO "C" 100X50X3000MM, COM TAMPA E EMENDA SEM FIXAÇÃO - FORNECIMENTO E INSTALAÇÃO | M | 280 | 46.16 | 59.22 | 16581.6
8.5 | CPU01214 | PRÓPRIO | TÊ VERTICAL DE DESCIDA, PARA ELETROCALHA, LISA OU PERFURADA EM AÇO GALVANIZADO, LARGURA DE 300MM E ALTURA DE 100MM - FORNECIMENTO E INSTALAÇÃO | UN | 5 | 92.22 | 118.32 | 591.6
8.6 | CPU00997 | PRÓPRIO | TÊ VERTICAL DE DESCIDA, PARA ELETROCALHA, LISA OU PERFURADA EM AÇO GALVANIZADO, LARGURA DE 200MM E ALTURA DE 100MM - FORNECIMENTO E INSTALAÇÃO | UN | 9 | 79.22 | 101.64 | 914.76
8.7 | CPU00643 | PRÓPRIO | TE HORIZONTAL 90º COM TAMPA 300X100MM - FORNECIMENTO E INSTALAÇÃO | UN | 20 | 132.93 | 170.56 | 3411.2
8.8 | CPU00160 | PRÓPRIO | TE HORIZONTAL 90º 200x100 MM COM TAMPA - FORNECIMENTO E INSTALAÇÃO | UN | 21 | 88.77 | 113.9 | 2391.9
8.9 | CPU00097 | PRÓPRIO | TE HORIZONTAL 90º 100x100 MM COM TAMPA - FORNECIMENTO E INSTALAÇÃO | UN | 10 | 69.77 | 89.52 | 895.2
8.10 | CPU00644 | PRÓPRIO | REDUÇÃO CONCENTRICA DE 300X100MM PARA 200X100MM COM TAMPA - FORNECIMENTO E INSTALAÇÃO | UN | 9 | 54.19 | 69.53 | 625.77
8.11 | CPU00651 | PRÓPRIO | CURVA DE INVERSÃO INTERNA 90º 300x100MM COM TAMPA - FORNECIMENTO E INSTALAÇÃO | UN | 10 | 81.93 | 105.12 | 1051.2
8.12 | CPU00164 | PRÓPRIO | CURVA DE INVERSÃO 90º 200x100MM COM TAMPA - FORNECIMENTO E INSTALAÇÃO | UN | 15 | 66.93 | 85.87 | 1288.05
8.13 | CPU00099 | PRÓPRIO | CURVA DE INVERSÃO 90º 100x100MM COM TAMPA - FORNECIMENTO E INSTALAÇÃO | UN | 17 | 50.2 | 64.41 | 1094.97
8.14 | CPU00639 | PRÓPRIO | CURVA HORIZONTAL 90º COM TAMPA 200x100MM - FORNECIMENTO E INSTALAÇÃO | UN | 53 | 71.93 | 92.29 | 4891.37
8.15 | CPU00098 | PRÓPRIO | CURVA HORIZONTAL 90º 100x100MM COM TAMPA - FORNECIMENTO E INSTALAÇÃO | UN | 8 | 41.93 | 53.8 | 430.4
8.16 | 96562 | SINAPI | SUPORTE PARA ELETROCALHA LISA OU PERFURADA EM AÇO GALVANIZADO, LARGURA 200 OU 400 MM E ALTURA 50 MM, ESPAÇADO A CADA 1,5 M, EM PERFILADO DE SEÇÃO 38X76 MM, POR METRO DE ELETRECOLHA FIXADA. AF_07/2017 | M | 1091 | 17.48 | 22.42 | 24460.22
8.17 | CPU01217 | PRÓPRIO | SUPORTE MÃO FRANCESA EM ACO, DUPLA 200 MM - FORNECIMENTO E INSTALAÇÃO | UN | 423 | 22.35 | 28.67 | 12127.41
8.18 | CPU01218 | PRÓPRIO | SUPORTE MÃO FRANCESA EM ACO, DUPLA 300 MM - FORNECIMENTO E INSTALAÇÃO | UN | 728 | 29.35 | 37.65 | 27409.2
8.19 | CPU01219 | PRÓPRIO | SUPORTE MÃO FRANCESA EM ACO, DUPLA 400 MM - FORNECIMENTO E INSTALAÇÃO | UN | 728 | 34.35 | 44.07 | 32082.96
8.20 | CPU01220 | PRÓPRIO | SUPORTE MÃO FRANCESA EM CANTONEIRA DE AÇO ABAS IGUAIS, ESPESSURA ENTRE 1/8" E 1/4", COMPRIMENTOS VARIÁVEIS (DESENVOLVIMENTO) - FORNECIMENTO E INSTALAÇÃO | M | 360 | 82.56 | 105.93 | 38134.8
8.21 | 91185 | SINAPI | FIXAÇÃO DE TUBOS HORIZONTAIS DE PVC, CPVC OU COBRE DIÂMETROS MENORES OU IGUAIS A 40 MM COM ABRAÇADEIRA METÁLICA FLEXÍVEL 18 MM, FIXADA DIRETAMENTE NA LAJE. AF_05/2015 | M | 1574 | 5.44 | 6.98 | 10986.52
8.22 | CPU00842 | PRÓPRIO | BARRA ROSCADA ZINCADA 1/4" - FORNECIMENTO E INSTALAÇÃO | M | 737 | 10.93 | 14.02 | 10332.74
8.23 | CPU00095 | PRÓPRIO | PERFILADO #38x38MM - 6.000 - FORNECIMENTO E INSTALAÇÃO | M | 1300 | 14.31 | 18.36 | 23868
8.24 | CPU00778 | PRÓPRIO | FITA METÁLICA PERFURADA | M | 600 | 2.74 | 3.51 | 2106
8.25 | CPU00101 | PRÓPRIO | TALA SIMPLES DE EMENDA PARA ELETROCALHA ABA 100 - FORNECIMENTO E INSTALAÇÃO | UN | 890 | 16.87 | 21.64 | 19259.6
8.26 | CPU00168 | PRÓPRIO | SAIDA HORIZONTAL PARA PERFILADO - FORNECIMENTO E INSTALAÇÃO | UN | 545 | 6.91 | 8.86 | 4828.7
8.27 | CPU00838 | PRÓPRIO | SAIDA HORIZONTAL PARA ELETRODUTO 3/4" - FORNECIMENTO E INSTALAÇÃO | UN | 450 | 9.87 | 12.66 | 5697
8.28 | CPU00754 | PRÓPRIO | SAÍDA HORIZONTAL PARA ELETRODUTO 2" | UN | 8 | 13.29 | 17.05 | 136.4
8.29 | CPU00111 | PRÓPRIO | UNIDUT CONICO - 3/4", PARA INSTALAÇÃO APARENTE - FORNECIMENTO E INSTALAÇÃO | UN | 450 | 4.27 | 5.47 | 2461.5
8.30 | CPU01000 | PRÓPRIO | UNIDUT CONICO - 2", PARA INSTALAÇÃO APARENTE - FORNECIMENTO E INSTALAÇÃO | UN | 8 | 10.77 | 13.81 | 110.48
8.31 | CPU00103 | PRÓPRIO | CONJUNTO PARAFUSO CABEÇA LENTILHA AUTO TRAVANTE DE 5/16”X1/2” COM PORCA E ARRUELA LISA E ARRUELA PRESSÃO PARA FIXAÇÃO DE EMENDAS E PEÇAS DE ELETROCALHA - FORNECIMENTO E INSTALAÇÃO | CJ | 5566 | 1.45 | 1.86 | 10352.76
8.32 | CPU00660 | PRÓPRIO | PORCA SEXTAVADA 1/4" COM ARRUELA | UN | 1250 | 0.55 | 0.7 | 875
8.33 | 93358 | SINAPI | ESCAVAÇÃO MANUAL DE VALA COM PROFUNDIDADE MENOR OU IGUAL A 1,30 M. AF_02/2021 | M3 | 106 | 59.97 | 76.94 | 8155.64
8.34 | 93382 | SINAPI | REATERRO MANUAL DE VALAS COM COMPACTAÇÃO MECANIZADA. AF_04/2016 | M3 | 106 | 21.84 | 28.02 | 2970.12
8.35 | CPU00200 | PRÓPRIO | ESPUMA EXPANSIVA DE POLIURETANO, APLICACAO MANUAL - 500 ML - FORNECIMENTO E INSTALAÇÃO | UN | 20 | 34.12 | 43.77 | 875.4
8.36 | 97882 | SINAPI | CAIXA ENTERRADA ELÉTRICA RETANGULAR, EM CONCRETO PRÉ-MOLDADO, FUNDO COM BRITA, DIMENSÕES INTERNAS: 0,4X0,4X0,4 M. AF_12/2020 | UN | 28 | 192.44 | 246.91 | 6913.48
8.37 | CPU01036 | PRÓPRIO | CURVA 90 GRAUS, PARA ELETRODUTO EM AÇO GALVANIZADO ELETROLÍTICO, DIÂMETRO DE 50 MM (2") - FORNECIMENTO E INSTALAÇÃO | UN | 12 | 43.36 | 55.63 | 667.56
8.38 | CPU01222 | PRÓPRIO | LUVA PARA ELETRODUTO, EM ACO GALVANIZADO ELETROLITICO, DIAMETRO DE 50 MM (2") | UN | 20 | 17.66 | 22.65 | 453
8.39 | CPU00848 | PRÓPRIO | CONDULETE DE ALUMÍNIO, TIPO LB, PARA ELETRODUTO DE AÇO GALVANIZADO DN 50 MM (2''), COM TAMPA, APARENTE - FORNECIMENTO E INSTALAÇÃO | UN | 48 | 71.95 | 92.31 | 4430.88
8.40 | 95779 | SINAPI | CONDULETE DE ALUMÍNIO, TIPO E, PARA ELETRODUTO DE AÇO GALVANIZADO DN 20 MM (3/4 | UN | 180 | 21.08 | 27.04 | 4867.2
8.41 | 95787 | SINAPI | CONDULETE DE ALUMÍNIO, TIPO LR, PARA ELETRODUTO DE AÇO GALVANIZADO DN 20 MM (3/4 | UN | 180 | 22.54 | 28.92 | 5205.6
8.42 | 95795 | SINAPI | CONDULETE DE ALUMÍNIO, TIPO T, PARA ELETRODUTO DE AÇO GALVANIZADO DN 20 MM (3/4 | UN | 100 | 26.01 | 33.37 | 3337
8.43 | CPU00926 | PRÓPRIO | ELETRODUTO FLEXIVEL, EM ACO GALVANIZADO, REVESTIDO EXTERNAMENTE COM PVC PRETO, DIAMETRO EXTERNO DE 25 MM (3/4"), TIPO SEALTUBE | M | 240 | 24.74 | 31.74 | 7617.6
8.44 | 91860 | SINAPI | ELETRODUTO FLEXÍVEL CORRUGADO, PEAD, DN 40 MM (1 1/4"), PARA CIRCUITOS TERMINAIS, INSTALADO EM PAREDE - FORNECIMENTO E INSTALAÇÃO. AF_12/2015 | M | 780 | 9.6 | 12.31 | 9601.8
8.45 | CPU00845 | PRÓPRIO | ELETRODUTO DE AÇO GALVANIZADO A FOGO, TIPO SEMI-PESADO/ MÉDIO - 2" | M | 84 | 110.51 | 141.79 | 11910.36
8.46 | 95745 | SINAPI | ELETRODUTO DE AÇO GALVANIZADO, CLASSE LEVE, DN 20 MM (3/4), APARENTE, INSTALADO EM TETO - FORNECIMENTO E INSTALAÇÃO. AF_11/2016_P | M | 850 | 19.01 | 24.39 | 20731.5
8.47 | 91863 | SINAPI | ELETRODUTO RÍGIDO ROSCÁVEL, PVC, DN 25 MM (3/4"), PARA CIRCUITOS TERMINAIS, INSTALADO EM FORRO - FORNECIMENTO E INSTALAÇÃO. AF_12/2015 | M | 310 | 9.69 | 12.43 | 3853.3
8.48 | CPU00679 | PRÓPRIO | ARAME DE ACO GALVANIZADO N.O 14 BWG - GUIA | M | 423 | 2.23 | 2.86 | 1209.78
8.49 | CPU00341 | PRÓPRIO | BUCHA DE NYLON SEM ABA S8, COM PARAFUSO DE 4,80 X 50 MM EM ACO ZINCADO COM ROSCA SOBERBA, CABECA CHATA E FENDA PHILLIPS - FORNECIMENTO E INSTALAÇÃO | CJ | 1600 | 0.66 | 0.84 | 1344
8.50 | CPU00626 | PRÓPRIO | FORNECIMENTO E INSTALAÇÃO DE ABRAÇADEIRA TIPO D, COM PARAFUSO - 2" | UN | 58 | 11.33 | 14.53 | 842.74
8.51 | CPU01178 | PRÓPRIO | ABRACADEIRA DE NYLON PARA AMARRACAO DE CABOS, COMPRIMENTO DE *230* X *7,6* MM - FORNECIMENTO E INSTALACAO | UN | 1640 | 1.32 | 1.69 | 2771.6
8.52 | CPU01215 | PRÓPRIO | ABRAÇADEIRA VELCRO PRETA - FORNECIMENTO E INSTALAÇÃO | M | 240 | 5.99 | 7.68 | 1843.2
9 |  |  | LÓGICA E CABEAMENTO ESTRUTURADO |  |  |  |  | 1974540.82
9.1 | CPU01227 | PRÓPRIO | FORNECIMENTO E INSTALAÇÃO DE ESPELHO 4" X 2" P/ 2 RJ-45 | UN | 508 | 6.21 | 7.96 | 4043.68
9.2 | CPU01228 | PRÓPRIO | FORNECIMENTO E INSTALAÇÃO DE ESPELHO 4" X 2" P/ 1 RJ-45 | UN | 267 | 4.38 | 5.61 | 1497.87
9.3 | CPU00964 | PRÓPRIO | FORNECIMENTO E INSTALAÇÃO DE CONECTOR RJ45 - MACHO | UN | 207 | 6.3 | 8.08 | 1672.56
9.4 | CPU01229 | PRÓPRIO | CAIXA DE PASSAGEM PARA CÂMERAS - FORNECIMENTO E INSTALAÇÃO | UN | 207 | 20.94 | 26.86 | 5560.02
9.5 | CPU00662 | PRÓPRIO | FORNECIMENTO E INSTALAÇÃO DE CONECTOR RJ45 CM8v - FEMEA | UN | 2546 | 33.93 | 43.53 | 110827.38
9.6 | 98297 | SINAPI | CABO ELETRÔNICO CATEGORIA 6, INSTALADO EM EDIFICAÇÃO INSTITUCIONAL - FORNECIMENTO E INSTALAÇÃO. AF_11/2019 | M | 127320 | 2.82 | 3.61 | 459625.2
9.7 | CPU01230 | PRÓPRIO | CABO ELETRÔNICO BLINDADO CATEGORIA 6, INSTALADO EM EDIFICAÇÃO INSTITUCIONAL - FORNECIMENTO E INSTALAÇÃO | M | 600 | 40.95 | 52.54 | 31524
9.8 | 98279 | SINAPI | CABO TELEFÔNICO CI-50 50 PARES INSTALADO EM PRUMADA - FORNECIMENTO E INSTALAÇÃO. AF_11/2019 | M | 1802 | 57.58 | 73.88 | 133131.76
9.9 | 98276 | SINAPI | CABO TELEFÔNICO CI-50 10 PARES INSTALADO EM PRUMADA - FORNECIMENTO E INSTALAÇÃO. AF_11/2019 | M | 640 | 12.89 | 16.53 | 10579.2
9.10 | CPU01216 | PRÓPRIO | CABO OPTICO CFOT-MM-UTR 04F (50) OM4 COG* (OPTIC-LAN-AR (PFV)) ANTI-ROEDOR - FORNECIMENTO E INSTALAÇÃO | M | 2627 | 55.24 | 70.87 | 186175.49
9.11 | CPU01030 | PRÓPRIO | RACK 44U 19" PORTA FRONTAL EMBUTIDA, 800 MM X 800 MM., COM VISOR EM ACRÍLICO FUMÊ 2,0MM DE ESP., COM FECHO E CHAVE DE PISO E TODOS OS ACESSÓRIOS - FORNECIMENTO E INSTALAÇÃO | UN | 12 | 8645.42 | 11092.93 | 133115.16
9.12 | CPU00174 | PRÓPRIO | RACK 24U 19" PORTA FRONTAL EMBUTIDA, ARMAÇÃO EM AÇO 0,75MM DE ESP., COM VISOR EM ACRÍLICO FUMÊ 2,0MM DE ESP., COM FECHO E CHAVE DE PISO - FORNECIMENTO E INSTALAÇÃO | UN | 4 | 3222.57 | 4134.87 | 16539.48
9.13 | CPU01032 | PRÓPRIO | GUIA DE CABO FECHADO HORIZONTAL 19 POL X 1U X P 50MM - FORNECIMENTO E INSTALAÇÃO | UN | 160 | 53.87 | 69.12 | 11059.2
9.14 | CPU01034 | PRÓPRIO | TAMPA CEGA DE 1U PARA RACK 19" - FORNECIMENTO E INSTALAÇÃO | UN | 124 | 15.85 | 20.33 | 2520.92
9.15 | CPU00190 | PRÓPRIO | CERTIFICAÇÃO DA REDE | UN | 2546 | 36 | 46.19 | 117599.74
9.16 | CPU00178 | PRÓPRIO | ETIQUETA PARA IDENTIFICAÇÃO DE TOMADAS - FORNECIMENTO E INSTALAÇÃO | UN | 7638 | 1.18 | 1.51 | 11533.38
9.17 | CPU01231 | PRÓPRIO | PATCH PANEL 48 POSIÇÕES ANGULAR - CAT 6. - FORNECIMENTO E INSTALAÇÃO | UN | 60 | 2227.15 | 2857.65 | 171459
9.18 | CPU00966A | PRÓPRIO | PATCH PANEL MODULAR GIGALAN CAT.6 24 PORTAS. - FORNECIMENTO E INSTALAÇÃO | UN | 6 | 853.44 | 1095.04 | 6570.24
9.19 | CPU01232 | PRÓPRIO | VOICE PANEL 19" - CAT6. - 50x50P - FORNECIMENTO E INSTALAÇÃO | UN | 38 | 890.5 | 1142.6 | 43418.8
9.20 | CPU01031 | PRÓPRIO | PATCH CORD CAT 6E - 2,5M - FORNECIMENTO E INSTALAÇÃO | UN | 4864 | 65.37 | 83.87 | 407943.68
9.21 | CPU01233 | PRÓPRIO | DISTRIBUIDOR OPTICO DIO PARA RACK 19 POL PARA 4 FO COM BANDEJA DE EMENDA, KIT SUPORTE LC/LC - FORNECIMENTO E INSTALAÇÃO | UN | 16 | 2827.15 | 3627.51 | 58040.16
9.22 | CPU01234 | PRÓPRIO | DISTRIBUIDOR OPTICO DIO PARA RACK 19 POL PARA 24 FO COM 2 BANDEJA DE EMENDA, KIT SUPORTE LC/LC - FORNECIMENTO E INSTALAÇÃO | UN | 2 | 9898.24 | 12700.43 | 25400.86
9.23 | CPU00982 | PRÓPRIO | SERVIÇO DE FUSÃO DE FIBRA ÓPTICA COM CERTIFICAÇÃO POR OTDR COM EMISSÃO DE LAUDO TECNICO | UN | 136 | 141.57 | 181.64 | 24703.04
10 |  |  | INFRAESTRUTURA SPLIT |  |  |  |  | 11527.14
10.1 | 97327 | SINAPI | TUBO EM COBRE FLEXÍVEL, DN 1/4, COM ISOLAMENTO, INSTALADO EM RAMAL DE ALIMENTAÇÃO DE AR CONDICIONADO COM CONDENSADORA INDIVIDUAL FORNECIMENTO E INSTALAÇÃO. AF_12/2015 | M | 36 | 31.39 | 40.27 | 1449.72
10.2 | 97329 | SINAPI | TUBO EM COBRE FLEXÍVEL, DN 1/2", COM ISOLAMENTO, INSTALADO EM RAMAL DE ALIMENTAÇÃO DE AR CONDICIONADO COM CONDENSADORA INDIVIDUAL  FORNECIMENTO E INSTALAÇÃO. AF_12/2015 | M | 36 | 68.63 | 88.05 | 3169.8
10.3 | CPU00385 | PRÓPRIO | CABO PP 5X2,50 MM2 - FORNECIMENTO E INSTALAÇÃO | M | 42 | 26.32 | 33.77 | 1418.34
10.4 | CPU00025 | PRÓPRIO | CAIXA DE PASSAGEM COM DRENO P/ SPLIT | UN | 12 | 47.78 | 61.3 | 735.6
10.5 | CPU00379 | PRÓPRIO | FITA ADESIVA ALUMINIZADA, DIMENS. 50 MM X 50 MTS - FORNECIMENTO E INSTALAÇÃO | UN | 12 | 10.03 | 12.86 | 154.32
10.6 | 89865 | SINAPI | TUBO, PVC, SOLDÁVEL, DN 25MM, INSTALADO EM DRENO DE AR-CONDICIONADO - FORNECIMENTO E INSTALAÇÃO. AF_12/2014 | M | 216 | 10.63 | 13.63 | 2944.08
10.7 | 89867 | SINAPI | JOELHO 45 GRAUS, PVC, SOLDÁVEL, DN 25MM, INSTALADO EM DRENO DE AR-CONDICIONADO - FORNECIMENTO E INSTALAÇÃO. AF_12/2014 | UN | 24 | 4.54 | 5.82 | 139.68
10.8 | 89866 | SINAPI | JOELHO 90 GRAUS, PVC, SOLDÁVEL, DN 25MM, INSTALADO EM DRENO DE AR-CONDICIONADO - FORNECIMENTO E INSTALAÇÃO. AF_12/2014 | UN | 60 | 4.24 | 5.44 | 326.4
10.9 | CPU00089 | PRÓPRIO | FORNECIMENTO E INSTALAÇÃO DE ABRAÇADEIRA TIPO D, COM PARAFUSO - 3/4" | UN | 144 | 5.46 | 7 | 1008
10.10 | 89381 | SINAPI | LUVA COM BUCHA DE LATÃO, PVC, SOLDÁVEL, DN 25MM X 3/4, INSTALADO EM RAMAL OU SUB-RAMAL DE ÁGUA - FORNECIMENTO E INSTALAÇÃO. AF_12/2014 | UN | 12 | 11.77 | 15.1 | 181.2
VALOR TOTAL DO ORÇAMENTO | [7 empty] | 3202629.42
_________________________________________ IPSEG SERVIÇOS DE ENGENHARIA E TELECOMUNICAÇÕES LTDA Esdriel Pires Gonçalves Engº Eletricista CREA 25.603 D/DF

## CPUs SINAPI
IPSEG SERVIÇOS DE ENGENHARIA E TELECOMUNICAÇÕES LTDA CNPJ: 34.816.295/0001-90 C 12 AEC 02 Sala 317 Taguatinga Centro DF - CEP 72.010-120 (61) 3355 4656 (61) 99294 5816 - www.ipseg.eng.br
ESTADO DE MATO GROSSO PODER JUDICIÁRIO - TRIBUNAL DE JUSTIÇA DEPARTAMENTO DE OBRAS
OBRA: | FÓRUM DE CUIABÁ - CABEAMENTO ESTRUTURADO |  |  | BDI | 0.2831
LOCAL: | CUIABÁ- MT |  |  | 0
DATA: | JUNHO DE 2022 |  |  | LS-H | 0.8392
PRAZO: | 360 DIAS |  |  | LS-M | 0.481
COMPOSIÇÕES DE CUSTO UNITÁRIO DE SERVIÇOS - SINAPI
CÓDIGO SINAPI | Descrição | Und | Quant. | Valor Unit. (R$) | Valor Total (R$)
93565 | ENGENHEIRO CIVIL DE OBRA JUNIOR COM ENCARGOS COMPLEMENTARES | MÊS |  |  | 14074.7
40811 | ENGENHEIRO CIVIL DE OBRA JUNIOR (MENSALISTA) | MÊS | 1 | 13658.9212 | 13658.92
40863 | EXAMES - MENSALISTA (COLETADO CAIXA) | MÊS | 1 | 152.35 | 152.35
40864 | SEGURO - MENSALISTA (COLETADO CAIXA) | MÊS | 1 | 11.8 | 11.8
43474 | FERRAMENTAS - FAMILIA ENGENHEIRO CIVIL - MENSALISTA (ENCARGOS COMPLEMENTARES - COLETADO CAIXA) | MÊS | 1 | 1.9 | 1.9
43498 | EPI - FAMILIA ENGENHEIRO CIVIL - MENSALISTA (ENCARGOS COMPLEMENTARES - COLETADO CAIXA) | MÊS | 1 | 123.54 | 123.54
95415 | CURSO DE CAPACITAÇÃO PARA ENGENHEIRO CIVIL DE OBRA JÚNIOR (ENCARGOS COMPLEMENTARES) - MENSALISTA | MÊS | 1 | 126.19 | 126.19
CÓDIGO SINAPI | Descrição | Und | Quant. | Valor Unit. (R$) | Valor Total (R$)
101404 | ENGENHEIRO ELETRICISTA COM ENCARGOS COMPLEMENTARES | MÊS |  |  | 13451.29
40863 | EXAMES - MENSALISTA (COLETADO CAIXA) | MÊS | 1 | 152.35 | 152.35
40864 | SEGURO - MENSALISTA (COLETADO CAIXA) | MÊS | 1 | 11.8 | 11.8
40939 | ENGENHEIRO ELETRICISTA (MENSALISTA) | MÊS | 1 | 12883.9222 | 12883.92
43474 | FERRAMENTAS - FAMILIA ENGENHEIRO CIVIL - MENSALISTA (ENCARGOS COMPLEMENTARES - COLETADO CAIXA) | MÊS | 1 | 1.9 | 1.9
43498 | EPI - FAMILIA ENGENHEIRO CIVIL - MENSALISTA (ENCARGOS COMPLEMENTARES - COLETADO CAIXA) | MÊS | 1 | 123.54 | 123.54
101318 | CURSO DE CAPACITAÇÃO PARA ENGENHEIRO ELETRICISTA (ENCARGOS COMPLEMENTARES)- MENSALISTA | MÊS | 1 | 277.78 | 277.78
CÓDIGO SINAPI | Descrição | Und | Quant. | Valor Unit. (R$) | Valor Total (R$)
93572 | ENCARREGADO GERAL DE OBRAS COM ENCARGOS COMPLEMENTARES | MÊS |  |  | 3592.07
40818 | ENCARREGADO GERAL DE OBRAS (MENSALISTA) | MÊS | 1 | 3163.9232 | 3163.92
40863 | EXAMES - MENSALISTA (COLETADO CAIXA | MÊS | 1 | 152.35 | 152.35
40864 | SEGURO - MENSALISTA (COLETADO CAIXA) | MÊS | 1 | 11.8 | 11.8
43475 | FERRAMENTAS - FAMILIA ENCARREGADO GERAL - MENSALISTA (ENCARGOS COMPLEMENTARES - COLETADO CAIXA) | MÊS | 1 | 18.58 | 18.58
43499 | EPI - FAMILIA ENCARREGADO GERAL - MENSALISTA (ENCARGOS COMPLEMENTARES - COLETADO CAIXA) | MÊS | 1 | 202.94 | 202.94
95422 | CURSO DE CAPACITAÇÃO PARA ENCARREGADO GERAL DE OBRAS (ENCARGOS COMPLEMENTARES) - MENSALISTA | MÊS | 1 | 42.48 | 42.48
CÓDIGO SINAPI | Descrição | Und | Quant. | Valor Unit. (R$) | Valor Total (R$)
100321 | TÉCNICO EM SEGURANÇA DO TRABALHO COM ENCARGOS COMPLEMENTARES | MÊS |  |  | 3998.5
40863 | EXAMES - MENSALISTA (COLETADO CAIXA) | MÊS | 1 | 152.35 | 152.35
40864 | SEGURO - MENSALISTA (COLETADO CAIXA) | MÊS | 1 | 11.8 | 11.8
40944 | TECNICO EM SEGURANCA DO TRABALHO (MENSALISTA) | MÊS | 1 | 3653.9102 | 3653.91
43470 | FERRAMENTAS - FAMILIA ALMOXARIFE - MENSALISTA (ENCARGOS COMPLEMENTARES - COLETADO CAIXA) | MÊS | 1 | 9.21 | 9.21
43494 | EPI - FAMILIA ALMOXARIFE - MENSALISTA (ENCARGOS COMPLEMENTARES - COLETADO CAIXA) | MÊS | 1 | 130.43 | 130.43
100315 | CURSO DE CAPACITAÇÃO PARA TÉCNICO EM SEGURANÇA DO TRABALHO (ENCARGOS COMPLEMENTARES) - MENSALISTA | MÊS | 1 | 40.8 | 40.8
CÓDIGO SINAPI | Descrição | Und | Quant. | Valor Unit. (R$) | Valor Total (R$)
98459 | TAPUME COM TELHA METÁLICA. AF_05/2018 | m2 | 1 |  | 69.98
3992 | TABUA APARELHADA *2,5 X 30* CM, EM MACARANDUBA, ANGELIM OU EQUIVALENTE DA REGIÃO | M | 1 | 24.13 | 24.13
4433 | CAIBRO NAO APARELHADO *7,5 X 7,5* CM, EM MACARANDUBA, ANGELIM OU EQUIVALENTE DA REGIÃO | M | 1.2273 | 20.33 | 24.95
5061 | PREGO DE ACO POLIDO COM CABECA 18 X 27 (2 1/2 X 10) | KG | 0.0428 | 23.63 | 1.01
7243 | TELHA TRAPEZOIDAL EM ACO ZINCADO, SEM PINTURA, ALTURA DE APROXIMADAMENTE 4,0 MM ESPESSURA DE 0,50 MM E LARGURA UTIL DE 980 MM | M2 | 0.5853 | 9.5693 | 5.6
88239 | AJUDANTE DE CARPINTEIRO COM ENCARGOS COMPLEMENTARES | H | 0.1897 | 15.71 | 2.98
88262 | CARPINTEIRO DE FORMAS COM ENCARGOS COMPLEMENTARES | H | 0.5691 | 18.63 | 10.6
91692 | SERRA CIRCULAR DE BANCADA COM MOTOR ELÉTRICO POTÊNCIA DE 5HP, COM COIFA PARA DISCO 10" - CHP DIURNO. AF_08/2015 | CR | 0.00044 | 15.82 | 0
91693 | SERRA CIRCULAR DE BANCADA COM MOTOR ELÉTRICO POTÊNCIA DE 5HP, COM COIFA PARA DISCO 10" - CHI DIURNO. AF_08/2015 | CR | 0.0191 | 14.51 | 0.27
94974 | CONCRETO MAGRO PARA LASTRO, TRAÇO 1:4,5:4,5 (EM MASSA SECA DE CIMENTO/ ARE M3IA MÉDIA/ BRITA 1) - PREPARO MANUAL. AF_05/2021 | CR | 0.0012 | 366.75 | 0.44
CÓDIGO SINAPI | Descrição | Und | Quant. | Valor Unit. (R$) | Valor Total (R$)
93210 | EXECUÇÃO DE REFEITÓRIO EM CANTEIRO DE OBRA EM CHAPA DE MADEIRA COMPENSADA, NÃO INCLUSO MOBILIÁRIO E EQUIPAMENTOS. AF_02/2016 | m2 | 1 |  | 448.55
3080 | FECHADURA ESPELHO PARA PORTA EXTERNA, EM ACO INOX (MAQUINA, TESTA E CONTRA CJ -TESTA) E EM ZAMAC (MACANETA, LINGUETA E TRINCOS) COM ACABAMENTO CROMADO,MAQUINA DE 40 MM, INCLUINDO CHAVE TIPO CILINDRO | CJ | 0.0268 | 59.99 | 1.6
10886 | EXTINTOR DE INCENDIO PORTATIL COM CARGA DE AGUA PRESSURIZADA DE 10 L, CLASSE A | Und | 0.0268 | 160.87 | 4.31
10891 | EXTINTOR DE INCENDIO PORTATIL COM CARGA DE PO QUIMICO SECO (PQS) DE 4 KG CLASSE BC | Und | 0.0268 | 155.57 | 4.16
11487 | FORRO DE PVC LISO, BRANCO, REGUA DE 10 CM, ESPESSURA DE 8 MM A 10 MM (COM COLOCACAO / SEM ESTRUTURA METALICA) | M2 | 1 | 49 | 49
37525 | TELA PLASTICA TECIDA LISTRADA BRANCA E LARANJA, TIPO GUARDA CORPO, EM POLIETILENO MONOFILADO, ROLO 1,20 X 50 M (L X C) | M | 1.2782 | 2.73 | 3.48
86934 | BANCADA DE MÁRMORE SINTÉTICO 120 X 60CM, COM CUBA INTEGRADA, INCLUSO SIFÃO TIPO FLEXÍVEL EM PVC, VÁLVULA EM PLÁSTICO CROMADO TIPO AMERICANA E TORNEIRA CROMADA LONGA, DE PAREDE, PADRÃO POPULAR - FORNECIMENTO E INSTALAÇÃO.F_01/2020 | Und | 0.0268 | 360.2 | 9.65
86943 | LAVATÓRIO LOUÇA BRANCA SUSPENSO, 29,5 X 39CM OU EQUIVALENTE, PADRÃO POPULAR, INCLUSO SIFÃO FLEXÍVEL EM PVC, VÁLVULA E ENGATE FLEXÍVEL 30CM EM PLÁSTICO E TORNEIRA CROMADA DE MESA, PADRÃO POPULAR - FORNECIMENTO E INSTALAÇÃO.AF_01/2020 | Und | 0.0268 | 222.77 | 5.97
88262 | CARPINTEIRO DE FORMAS COM ENCARGOS COMPLEMENTARE | H | 1.1155 | 18.63 | 20.78
88489 | APLICAÇÃO MANUAL DE PINTURA COM TINTA LÁTEX ACRÍLICA EM PAREDES, DUAS DEMÃOS. AF_06/2014 | M2 | 1.4293 | 12 | 17.15
89711 | TUBO PVC, SERIE NORMAL, ESGOTO PREDIAL, DN 40 MM, FORNECIDO E INSTALADO EMRAMAL DE DESCARGA OU RAMAL DE ESGOTO SANITÁRIO. AF_12/2014 | M | 0.0886 | 17.04 | 1.5
89714 | TUBO PVC, SERIE NORMAL, ESGOTO PREDIAL, DN 100 MM, FORNECIDO E INSTALADO ERAMAL DE DESCARGA OU RAMAL DE ESGOTO SANITÁRIO. AF_12/2014 | M | 0.1423 | 51.35 | 7.3
89724 | JOELHO 90 GRAUS, PVC, SERIE NORMAL, ESGOTO PREDIAL, DN 40 MM, JUNTA SOLDÁVEL, FORNECIDO E INSTALADO EM RAMAL DE DESCARGA OU RAMAL DE ESGOTO SANITÁRIO. AF_12/2014 | Und | 0.0537 | 9.75 | 0.52
89957 | PONTO DE CONSUMO TERMINAL DE ÁGUA FRIA (SUBRAMAL) COM TUBULAÇÃO DE PVC, DN25 MM, INSTALADO EM RAMAL DE ÁGUA, INCLUSOS RASGO E CHUMBAMENTO EM ALVENARIA. AF_12/2014 | Und | 0.0537 | 107.77 | 5.78
90822 | PORTA DE MADEIRA PARA PINTURA, SEMI-OCA (LEVE OU MÉDIA), 80X210CM, ESPESSURA DE 3,5CM, INCLUSO DOBRADIÇAS - FORNECIMENTO E INSTALAÇÃO. AF_12/20 | Und | 0.0268 | 313.62 | 8.4
91170 | FIXAÇÃO DE TUBOS HORIZONTAIS DE PVC, CPVC OU COBRE DIÂMETROS MENORES OU IGUAIS A 40 MM OU ELETROCALHAS ATÉ 150MM DE LARGURA, COM ABRAÇADEIRA METÁLICA RÍGIDA TIPO D 1/2, FIXADA EM PERFILADO EM LAJE. AF_05/2015 | M | 0.3221 | 2.68 | 0.86
91173 | FIXAÇÃO DE TUBOS VERTICAIS DE PPR DIÂMETROS MENORES OU IGUAIS A 40 MM COM ABRAÇADEIRA METÁLICA RÍGIDA TIPO D 1/2", FIXADA EM PERFILADO EM ALVENARIA.AF_05/2015 | M | 0.5369 | 1.36 | 0.73
91862 | ELETRODUTO RÍGIDO ROSCÁVEL, PVC, DN 20 MM (1/2"), PARA CIRCUITOS TERMINAIS, INSTALADO EM FORRO - FORNECIMENTO E INSTALAÇÃO. AF_12/2015 | M | 0.3221 | 8.27 | 2.66
91870 | ELETRODUTO RÍGIDO ROSCÁVEL, PVC, DN 20 MM (1/2"), PARA CIRCUITOS TERMINAIS, INSTALADO EM PAREDE - FORNECIMENTO E INSTALAÇÃO. AF_12/2015 | M | 0.5369 | 8.61 | 4.62
91911 | CURVA 90 GRAUS PARA ELETRODUTO, PVC, ROSCÁVEL, DN 20 MM (1/2"), PARA CIRCUITOS TERMINAIS, INSTALADA EM PAREDE - FORNECIMENTO E INSTALAÇÃO. AF_12/2015 | Und | 0.1074 | 10 | 1.07
91924 | CABO DE COBRE FLEXÍVEL ISOLADO, 1,5 MM², ANTI-CHAMA 450/750 V, PARA CIRCUITOS TERMINAIS - FORNECIMENTO E INSTALAÇÃO. AF_12/2015 | M | 0.8591 | 2.68 | 2.3
91926 | CABO DE COBRE FLEXÍVEL ISOLADO, 2,5 MM², ANTI-CHAMA 450/750 V, PARA CIRCUITOS TERMINAIS - FORNECIMENTO E INSTALAÇÃO. AF_12/2015 | M | 2.5503 | 3.98 | 10.15
91937 | CAIXA OCTOGONAL 3" X 3", PVC, INSTALADA EM LAJE - FORNECIMENTO E INSTALAÇÃO. AF_12/2015 | Und | 0.1611 | 8.95 | 1.44
92000 | TOMADA BAIXA DE EMBUTIR (1 MÓDULO), 2P+T 10 A, INCLUINDO SUPORTE E PLACA - FORNECIMENTO E INSTALAÇÃO. AF_12/2015 | Und | 0.0268 | 21.2 | 0.56
92008 | TOMADA BAIXA DE EMBUTIR (2 MÓDULOS), 2P+T 10 A, INCLUINDO SUPORTE E PLACA - FORNECIMENTO E INSTALAÇÃO. AF_12/2015 | Und | 0.1342 | 34.05 | 4.56
92023 | INTERRUPTOR SIMPLES (1 MÓDULO) COM 1 TOMADA DE EMBUTIR 2P+T 10 A, INCLUINDO SUPORTE E PLACA - FORNECIMENTO E INSTALAÇÃO. AF_12/2015 | Und | 0.0268 | 35.4 | 0.94
92543 | TRAMA DE MADEIRA COMPOSTA POR TERÇAS PARA TELHADOS DE ATÉ 2 ÁGUAS PARA TELHA ONDULADA DE FIBROCIMENTO, METÁLICA, PLÁSTICA OU TERMOACÚSTICA, INCLUSO TRANSPORTE VERTICAL. AF_07/2019 | M2 | 1.451 | 18.02 | 26.14
93358 | ESCAVAÇÃO MANUAL DE VALA COM PROFUNDIDADE MENOR OU IGUAL A 1,30 M. AF_02/2021 | M3 | 0.039 | 59.97 | 2.33
94210 | TELHAMENTO COM TELHA ONDULADA DE FIBROCIMENTO E = 6 MM, COM RECOBRIMENTO ATERAL DE 1 1/4 DE ONDA PARA TELHADO COM INCLINAÇÃO MÁXIMA DE 10°, COM ATÉ ATERAL DE 1 1/4 DE ONDA PARA TELHADO COM INCLINAÇÃO MÁXIMA DE 10°, COM ATÉ | M2 | 1.451 | 40 | 58.04
95240 | LASTRO DE CONCRETO MAGRO, APLICADO EM PISOS, LAJES SOBRE SOLO OU RADIERS,ESPESSURA DE 3 CM. AF_07/2016 | M2 | 0.009 | 14.56 | 0.13
95241 | LASTRO DE CONCRETO MAGRO, APLICADO EM PISOS, LAJES SOBRE SOLO OU RADIERS,ESPESSURA DE 5 CM. AF_07/2016 | M2 | 1.451 | 15 | 21.76
95805 | CONDULETE DE PVC, TIPO B, PARA ELETRODUTO DE PVC SOLDÁVEL DN 25 MM (3/4''), APARENTE - FORNECIMENTO E INSTALAÇÃO. AF_11/2016 | Und | 0.1879 | 19.79 | 3.71
95811 | CONDULETE DE PVC, TIPO LB, PARA ELETRODUTO DE PVC SOLDÁVEL DN 25 MM (3/4''), APARENTE - FORNECIMENTO E INSTALAÇÃO. AF_11/2016 | Und | 0.0268 | 13.61 | 0.36
96995 | REATERRO MANUAL APILOADO COM SOQUETE. AF_10/20 | M3 | 0.01 | 36.36 | 0.36
97586 | LUMINÁRIA TIPO CALHA, DE SOBREPOR, COM 2 LÂMPADAS TUBULARES FLUORESCENTES DE 36 W, COM REATOR DE PARTIDA RÁPIDA - FORNECIMENTO E INSTALAÇÃO. AF_02020 | Und | 0.1611 | 155 | 24.97
97906 | CAIXA ENTERRADA HIDRÁULICA RETANGULAR, EM ALVENARIA COM BLOCOS DE CONCRETO , DIMENSÕES INTERNAS: 0,6X0,6X0,6 M PARA REDE DE ESGOTO. AF_12/202 | Und | 0.0268 | 374.12 | 10.02
98102 | CAIXA DE GORDURA SIMPLES, CIRCULAR, EM CONCRETO PRÉ-MOLDADO, DIÂMETRO INTERNO = 0,4 M, ALTURA INTERNA = 0,4 M. AF_12/2020 | Und | 0.0268 | 162.62 | 4.35
98441 | PAREDE DE MADEIRA COMPENSADA PARA CONSTRUÇÃO TEMPORÁRIA EM CHAPA SIMPLES, EXTERNA, COM ÁREA LÍQUIDA MAIOR OU IGUAL A 6 M², SEM VÃO. AF_05/2 | M2 | 0.1449 | 123.75 | 17.93
98442 | PAREDE DE MADEIRA COMPENSADA PARA CONSTRUÇÃO TEMPORÁRIA EM CHAPA SIMPLES,EXTERNA, COM ÁREA LÍQUIDA MENOR QUE 6 M², SEM VÃO. AF_05/2018 | M2 | 0.1668 | 126.09 | 21.03
98445 | PAREDE DE MADEIRA COMPENSADA PARA CONSTRUÇÃO TEMPORÁRIA EM CHAPA SIMPLES, EXTERNA, COM ÁREA LÍQUIDA MAIOR OU IGUAL A 6 M², SEM VÃO. AF_05/2 | M2 | 0.2264 | 130 | 29.43
98446 | PAREDE DE MADEIRA COMPENSADA PARA CONSTRUÇÃO TEMPORÁRIA EM CHAPA SIMPLES,EXTERNA, COM ÁREA LÍQUIDA MENOR QUE 6 M², COM VÃO. AF_05/20 | M2 | 0.1765 | 170 | 30
101165 | ALVENARIA DE EMBASAMENTO COM BLOCO ESTRUTURAL DE CONCRETO, DE 14X19X29CM E ARGAMASSA DE ASSENTAMENTO COM PREPARO EM BETONEIRA. AF_05/2 | M3 | 0.04 | 600 | 24
101876 | QUADRO DE DISTRIBUIÇÃO DE ENERGIA EM PVC, DE EMBUTIR, SEM BARRAMENTO, PARA 6 DISJUNTORES - FORNECIMENTO E INSTALAÇÃO. AF_10/2020 | Und | 0.0268 | 63.2 | 1.69
101891 | DISJUNTOR MONOPOLAR TIPO NEMA, CORRENTE NOMINAL DE 35 ATÉ 50A - FORNECIMENTO E INSTALAÇÃO. AF_10/2020 | Und | 0.1074 | 26.17 | 2.81
CÓDIGO SINAPI | Descrição | Und | Quant. | Valor Unit. (R$) | Valor Total (R$)
97064 | MONTAGEM E DESMONTAGEM DE ANDAIME TUBULAR TIPO TORRE (EXCLUSIVE ANDAIME E LIMPEZA). AF_11/2017 | M | 1 |  | 12.05
88278 | MONTADOR DE ESTRUTURA METÁLICA COM ENCARGOS COMPLEMENTARES | H | 0.5 | 13.65 | 6.82
88316 | SERVENTE COM ENCARGOS COMPLEMENTARES | H | 0.1 | 15.16 | 1.51
100251 | TRANSPORTE HORIZONTAL MANUAL, DE TUBO DE AÇO CARBONO LEVE OU MÉDIO, PRETO OU GALVANIZADO, COM DIÂMETRO MAIOR QUE 32 MM E MENOR OU IGUAL A 65 MM (UNIDADE: MXKM). AF_07/2019 | MXKM | 0.402 | 9.27 | 3.72
CÓDIGO SINAPI | Descrição | Und | Quant. | Valor Unit. (R$) | Valor Total (R$)
97637 | REMOÇÃO DE TAPUME/ CHAPAS METÁLICAS E DE MADEIRA, DE FORMA MANUAL, SEM REAPROVEITAMENTO. AF_12/2017 | M2 | 1 |  | 1.61
88278 | MONTADOR DE ESTRUTURA METÁLICA COM ENCARGOS COMPLEMENTARES | h | 0.0408 | 13.65 | 0.55
88316 | SERVENTE COM ENCARGOS COMPLEMENTARES | h | 0.0701 | 15.16 | 1.06
CÓDIGO SINAPI | Descrição | Und | Quant. | Valor Unit. (R$) | Valor Total (R$)
97661 | REMOÇÃO DE CABOS ELÉTRICOS, DE FORMA MANUAL, SEM REAPROVEITAMENTO. AF_12/2017 | M | 1 |  | 0.43
88264 | ELETRICISTA COM ENCARGOS COMPLEMENTARES | h | 0.0096 | 19.53 | 0.18
88316 | SERVENTE COM ENCARGOS COMPLEMENTARES | h | 0.0168 | 15.16 | 0.25
0
CÓDIGO SINAPI | Descrição | Und | Quant. | Valor Unit. (R$) | Valor Total (R$)
92452 | MONTAGEM E DESMONTAGEM DE FÔRMA DE VIGA, ESCORAMENTO METÁLICO, PÉ-DIREITO SIMPLES, EM CHAPA DE MADEIRA RESINADA, 2 UTILIZAÇÕES. AF_09/2020 | M2 | 1 |  | 149.98
2692 | DESMOLDANTE PROTETOR PARA FORMAS DE MADEIRA, DE BASE OLEOSA EMULSIONADA EM AGUA | l | 0.01 | 5.18 | 0.05
4491 | PONTALETE *7,5 X 7,5* CM EM PINUS, MISTA OU EQUIVALENTE DA REGIAO - BRUTA | m | 0.726 | 9.04 | 6.56
10749 | LOCACAO DE ESCORA METALICA TELESCOPICA, COM ALTURA REGULAVEL DE *1,80* A * 3,20* M, COM CAPACIDADE DE CARGA DE NO MINIMO 1000 KGF (10 KN), INCLUSO TRIPE E FORCADO | mês | 1.186 | 10.99 | 13.03
40275 | LOCACAO DE VIGA SANDUICHE METALICA VAZADA PARA TRAVAMENTO DE PILARES, ALTURA DE *8* CM, LARGURA DE *6* CM E EXTENSAO DE 2 M | mês | 0.356 | 24 | 8.54
40287 | LOCACAO DE BARRA DE ANCORAGEM DE 0,80 A 1,20 M DE EXTENSAO, COM ROSCA DE 5/8", INCLUINDO PORCA E FLANGE | mês | 0.474 | 6 | 2.84
40304 | PREGO DE ACO POLIDO COM CABECA DUPLA 17 X 27 (2 1/2 X 11) | kg | 0.033 | 29.67 | 0.97
40339 | LOCACAO DE CRUZETA PARA ESCORA METALICA | mês | 1.186 | 6 | 7.11
88239 | AJUDANTE DE CARPINTEIRO COM ENCARGOS COMPLEMENTARES | h | 0.324 | 15.71 | 5.09
88262 | CARPINTEIRO DE FORMAS COM ENCARGOS COMPLEMENTARES | h | 1.769 | 18.63 | 32.95
92265 | FABRICAÇÃO DE FÔRMA PARA VIGAS, EM CHAPA DE MADEIRA COMPENSADA RESINADA, = 17 MM. AF_09/2020 | m2 | 0.621 | 117.3 | 72.84
CÓDIGO SINAPI | Descrição | Und | Quant. | Valor Unit. (R$) | Valor Total (R$)
92778 | ARMAÇÃO DE PILAR OU VIGA DE UMA ESTRUTURA CONVENCIONAL DE CONCRETO ARMADO EM UMA EDIFICAÇÃO TÉRREA OU SOBRADO UTILIZANDO AÇO CA-50 DE 10,0 MM - MONTAGEM. AF_12/2015 | KG | 1 |  | 16.35
39017 | ESPACADOR / DISTANCIADOR CIRCULAR COM ENTRADA LATERAL, EM PLASTICO, PARA VERGALHAO *4,2 A 12,5* MM, COBRIMENTO 20 MM | und | 0.543 | 0.22 | 0.11
43132 | ARAME RECOZIDO 16 BWG, D = 1,65 MM (0,016 KG/M) OU 18 BWG, D = 1,25 MM (0, KG01 KG/M) | KG | 0.025 | 19.9 | 0.49
88238 | AJUDANTE DE ARMADOR COM ENCARGOS COMPLEMENTARES | h | 0.0156 | 15.19 | 0.23
88245 | ARMADOR COM ENCARGOS COMPLEMENTARES | h | 0.0956 | 18.75 | 1.79
92794 | CORTE E DOBRA DE AÇO CA-50, DIÂMETRO DE 10,0 MM, UTILIZADO EM ESTRUTURAS DIVERSAS, EXCETO LAJES. AF_12/2015 | KG | 1 | 13.73 | 13.73
CÓDIGO SINAPI | Descrição | Und | Quant. | Valor Unit. (R$) | Valor Total (R$)
92776 | ARMAÇÃO DE PILAR OU VIGA DE UMA ESTRUTURA CONVENCIONAL DE CONCRETO ARMADO EM UMA EDIFICAÇÃO TÉRREA OU SOBRADO UTILIZANDO AÇO CA-50 DE 6,3 MM - MONTAGEM. AF_12/2015 | KG | 1 |  | 18.91
39017 | ESPACADOR / DISTANCIADOR CIRCULAR COM ENTRADA LATERAL, EM PLASTICO, PARA VERGALHAO *4,2 A 12,5* MM, COBRIMENTO 20 MM | Und | 0.97 | 0.22 | 0.21
43132 | ARAME RECOZIDO 16 BWG, D = 1,65 MM (0,016 KG/M) OU 18 BWG, D = 1,25 MM (0,01 KG/M) | KG | 0.025 | 19.9 | 0.49
88238 | AJUDANTE DE ARMADOR COM ENCARGOS COMPLEMENTARES | h | 0.028 | 15.19 | 0.42
88245 | ARMADOR COM ENCARGOS COMPLEMENTARES | h | 0.1713 | 18.75 | 3.21
92792 | CORTE E DOBRA DE AÇO CA-50, DIÂMETRO DE 6,3 MM, UTILIZADO EM ESTRUTURAS DIVERSAS, EXCETO LAJES. AF_12/2015 | kg | 1 | 14.58 | 14.58
0
CÓDIGO SINAPI | Descrição | Und | Quant. | Valor Unit. (R$) | Valor Total (R$)
92779 | ARMAÇÃO DE PILAR OU VIGA DE UMA ESTRUTURA CONVENCIONAL DE CONCRETO ARMADO EM UMA EDIFICAÇÃO TÉRREA OU SOBRADO UTILIZANDO AÇO CA-50 DE 12,5 MM - MONTAGEM. AF_12/2015 | KG | 1 |  | 13.87
39017 | ESPACADOR / DISTANCIADOR CIRCULAR COM ENTRADA LATERAL, EM PLASTICO, PARA VERGALHAO *4,2 A 12,5* MM, COBRIMENTO 20 MM | Und | 0.367 | 0.22 | 0.08
43132 | ARAME RECOZIDO 16 BWG, D = 1,65 MM (0,016 KG/M) OU 18 BWG, D = 1,25 MM (0,01 KG/M) | KG | 0.025 | 19.9 | 0.49
88238 | AJUDANTE DE ARMADOR COM ENCARGOS COMPLEMENTARES | h | 0.0114 | 15.19 | 0.17
88245 | ARMADOR COM ENCARGOS COMPLEMENTARES | h | 0.0698 | 18.75 | 1.3
92795 | CORTE E DOBRA DE AÇO CA-50, DIÂMETRO DE 12,5 MM, UTILIZADO EM ESTRUTURAS DIVERSAS, EXCETO LAJES. AF_12/2015 | KG | 1 | 11.83 | 11.83
0
CÓDIGO SINAPI | Descrição | Und | Quant. | Valor Unit. (R$) | Valor Total (R$)
92741 | CONCRETAGEM DE VIGAS E LAJES, FCK=20 MPA, PARA QUALQUER TIPO DE LAJE COM BALDES EM EDIFICAÇÃO TÉRREA, COM ÁREA MÉDIA DE LAJES MENOR OU IGUAL A 20 M² - LANÇAMENTO, ADENSAMENTO E ACABAMENTO. AF_12/2015 | M3 | 1 |  | 763.97
34492 | CONCRETO USINADO BOMBEAVEL, CLASSE DE RESISTENCIA C20, COM BRITA 0 E 1, SL UMP = 100 +/- 20 MM, EXCLUI SERVICO DE BOMBEAMENTO (NBR 8953) | m3 | 1.103 | 494.97 | 545.95
88262 | CARPINTEIRO DE FORMAS COM ENCARGOS COMPLEMENTARES | h | 1.19 | 18.63 | 22.16
88309 | PEDREIRO COM ENCARGOS COMPLEMENTARES | h | 3.571 | 18.86 | 67.34
88316 | SERVENTE COM ENCARGOS COMPLEMENTARES | h | 8.407 | 15.16 | 127.45
90586 | VIBRADOR DE IMERSÃO, DIÂMETRO DE PONTEIRA 45MM, MOTOR ELÉTRICO TRIFÁSICO POTÊNCIA DE 2 CV - CHP DIURNO. AF_06/2015 | chp | 0.615 | 1.3 | 0.79
90587 | VIBRADOR DE IMERSÃO, DIÂMETRO DE PONTEIRA 45MM, MOTOR ELÉTRICO TRIFÁSICO POTÊNCIA DE 2 CV - CHI DIURNO. AF_06/20 | chi | 0.575 | 0.49 | 0.28
0
CÓDIGO SINAPI | Descrição | Und | Quant. | Valor Unit. (R$) | Valor Total (R$)
96359 | PAREDE COM PLACAS DE GESSO ACARTONADO (DRYWALL), PARA USO INTERNO, COM DUAS FACES SIMPLES E ESTRUTURA METÁLICA COM GUIAS SIMPLES, COM VÃOS AF_06/2017_P | M2 | 1 |  | 99.94
37586 | PINO DE ACO COM ARRUELA CONICA, DIAMETRO ARRUELA = *23* MM E COMP HASTE = *27* MM (ACAO INDIRETA | CENTO | 0.029 | 46.52 | 1.34
39413 | PLACA / CHAPA DE GESSO ACARTONADO, STANDARD (ST), COR BRANCA, E = 12,5 MM, 1200 X 2400 MM (L X C) | M2 | 2.106 | 18.12 | 38.16
39419 | PERFIL GUIA, FORMATO U, EM ACO ZINCADO, PARA ESTRUTURA PAREDE DRYWALL, E = 0,5 MM, 70 X 3000 MM (L X C) | M | 0.9093 | 9.69 | 8.81
39422 | PERFIL MONTANTE, FORMATO C, EM ACO ZINCADO, PARA ESTRUTURA PAREDE DRYWALL,E = 0,5 MM, 70 X 3000 MM (L X C) | M | 2.8999 | 10.99 | 31.86
39431 | FITA DE PAPEL MICROPERFURADO, 50 X 150 MM, PARA TRATAMENTO DE JUNTAS DE CHAAPA DE GESSO PARA DRYWALL | M | 2.5027 | 0.31 | 0.77
39432 | FITA DE PAPEL REFORCADA COM LAMINA DE METAL PARA REFORCO DE CANTOS DE CHAPA DE GESSO PARA DRYWALL | M | 0.7925 | 2.8 | 2.21
39434 | MASSA DE REJUNTE EM PO PARA DRYWALL, A BASE DE GESSO, SECAGEM RAPIDA, PARA TRATAMENTO DE JUNTAS DE CHAPA DE GESSO (NECESSITA ADICAO DE AGUA) | KG | 1.0327 | 3.51 | 3.62
39435 | PARAFUSO DRY WALL, EM ACO FOSFATIZADO, CABECA TROMBETA E PONTA AGULHA (TA), COMPRIMENTO 25 MM | Und | 20.0077 | 0.1 | 2
39443 | PARAFUSO DRY WALL, EM ACO ZINCADO, CABECA LENTILHA E PONTA BROCA (LB), LARGURA 4,2 MM, COMPRIMENTO 13 MM | Und | 0.9149 | 0.25 | 0.22
88278 | MONTADOR DE ESTRUTURA METÁLICA COM ENCARGOS COMPLEMENTARES | H | 0.628 | 13.65 | 8.57
88316 | SERVENTE COM ENCARGOS COMPLEMENTARES | H | 0.157 | 15.16 | 2.38
CÓDIGO SINAPI | Descrição | Und | Quant. | Valor Unit. (R$) | Valor Total (R$)
91341 | PORTA EM ALUMÍNIO DE ABRIR TIPO VENEZIANA COM GUARNIÇÃO, FIXAÇÃO COM PARAFUSOS - FORNECIMENTO E INSTALAÇÃO. AF_12/2019 | M2 | 1 |  | 699.48
142 | SELANTE ELASTICO MONOCOMPONENTE A BASE DE POLIURETANO (PU) PARA JUNTAS DIVERSAS | ML | 0.8829 | 26.18 | 23.11
7568 | BUCHA DE NYLON SEM ABA S10, COM PARAFUSO DE 6,10 X 65 MM EM ACO ZINCADO COM ROSCA SOBERBA, CABECA CHATA E FENDA PHILLIPS | UND | 4.8166 | 0.61 | 2.93
36888 | GUARNICAO / MOLDURA / ARREMATE DE ACABAMENTO PARA ESQUADRIA, EM ALUMINIO PERFIL 25, ACABAMENTO ANODIZADO BRANCO OU BRILHANTE, PARA 1 FACE | M2 | 6.8504 | 39.23 | 268.74
39025 | PORTA DE ABRIR EM ALUMINIO TIPO VENEZIANA, ACABAMENTO ANODIZADO NATURAL, SEM GUARNICAO/ALIZAR/VISTA, 87 X 210 CM | UND | 0.5473 | 721 | 394.6
88309 | PEDREIRO COM ENCARGOS COMPLEMENTARES | H | 0.3826 | 18.86 | 7.21
88316 | SERVENTE COM ENCARGOS COMPLEMENTARES | H | 0.191 | 15.16 | 2.89
CÓDIGO SINAPI | Descrição | Und | Quant. | Valor Unit. (R$) | Valor Total (R$)
88485 | APLICAÇÃO DE FUNDO SELADOR ACRÍLICO EM PAREDES, UMA DEMÃO. AF_06/2014 | M2 | 1 |  | 1.64
6085 | SELADOR ACRILICO OPACO PREMIUM INTERIOR/EXTERIOR | L | 0.16 | 4.15 | 0.66
88310 | PINTOR COM ENCARGOS COMPLEMENTARES | H | 0.039 | 19.94 | 0.77
88316 | SERVENTE COM ENCARGOS COMPLEMENTARES | H | 0.014 | 15.16 | 0.21
CÓDIGO SINAPI | Descrição | Und | Quant. | Valor Unit. (R$) | Valor Total (R$)
88497 | APLICAÇÃO E LIXAMENTO DE MASSA LÁTEX EM PAREDES, DUAS DEMÃOS. AF_06/2014 | M2 | 1 |  | 13.22
3767 | LIXA EM FOLHA PARA PAREDE OU MADEIRA, NUMERO 120, COR VERMELHA | UM | 0.1 | 1.12 | 0.11
43626 | MASSA CORRIDA PARA SUPERFICIES DE AMBIENTES INTERNOS | KG | 1.555 | 3.33 | 5.17
88310 | PINTOR COM ENCARGOS COMPLEMENTARES | H | 0.312 | 19.94 | 6.22
88316 | SERVENTE COM ENCARGOS COMPLEMENTARES | H | 0.114 | 15.16 | 1.72
CÓDIGO SINAPI | Descrição | Und | Quant. | Valor Unit. (R$) | Valor Total (R$)
88489 | APLICAÇÃO MANUAL DE PINTURA COM TINTA LÁTEX ACRÍLICA EM PAREDES, DUAS DEMÃOS. AF_06/2014 | M2 | 1 |  | 11.95
7356 | TINTA LATEX ACRILICA PREMIUM, COR BRANCO FOSC | L | 0.33 | 21.8 | 7.19
88310 | PINTOR COM ENCARGOS COMPLEMENTARES | H | 0.187 | 19.94 | 3.72
88316 | SERVENTE COM ENCARGOS COMPLEMENTARES | H | 0.069 | 15.16 | 1.04
CÓDIGO SINAPI | Descrição | Und | Quant. | Valor Unit. (R$) | Valor Total (R$)
96114 | FORRO EM DRYWALL, PARA AMBIENTES COMERCIAIS, INCLUSIVE ESTRUTURA DE FIXAÇÃO. AF_05/2017_P | M2 | 1 |  | 69.85
39413 | PLACA / CHAPA DE GESSO ACARTONADO, STANDARD (ST), COR BRANCA, E = 12,5 MM,1200 X 2400 MM (L X C) | M2 | 1.0966 | 18.12 | 19.87
39427 | PERFIL CANALETA, FORMATO C, EM ACO ZINCADO, PARA ESTRUTURA FORRO DRYWALL,E = 0,5 MM, *46 X 18* (L X H), COMPRIMENTO 3 M | M2 | 3.851 | 7.13 | 27.45
39430 | PENDURAL OU PRESILHA REGULADORA, EM ACO GALVANIZADO, COM CORPO, MOLA E REBITE, PARA PERFIL TIPO CANALETA DE ESTRUTURA EM FORROS DRYWALL | UND | 1.3265 | 2.68 | 3.55
39432 | FITA DE PAPEL REFORCADA COM LAMINA DE METAL PARA REFORCO DE CANTOS DE CHAPA DE GESSO PARA DRYWALL | M | 1.4395 | 2.8 | 4.03
39434 | MASSA DE REJUNTE EM PO PARA DRYWALL, A BASE DE GESSO, SECAGEM RAPIDA, PARA TRATAMENTO DE JUNTAS DE CHAPA DE GESSO (NECESSITA ADICAO DE AGUA) | KG | 0.5202 | 3.51 | 1.82
39435 | PARAFUSO DRY WALL, EM ACO FOSFATIZADO, CABECA TROMBETA E PONTA AGULHA (TA), COMPRIMENTO 25 MM | UND | 7.974 | 0.1 | 0.79
39443 | PARAFUSO DRY WALL, EM ACO ZINCADO, CABECA LENTILHA E PONTA BROCA (LB), LaGURA 4,2 MM, COMPRIMENTO 13 MM | UND | 2.1912 | 0.25 | 0.54
40547 | PARAFUSO ZINCADO, AUTOBROCANTE, FLANGEADO, 4,2 MM X 19 MM | CENTO | 0.0132 | 28.4 | 0.37
43131 | ARAME GALVANIZADO 6 BWG, D = 5,16 MM (0,157 KG/M), OU 8 BWG, D = 4,19 MM 0,101 KG/M), OU 10 BWG, D = 3,40 MM (0,0713 KG/M) | KG | 0.0426 | 23.22 | 0.98
88278 | MONTADOR DE ESTRUTURA METÁLICA COM ENCARGOS COMPLEMENTARES | H | 0.3628 | 13.65 | 4.95
88316 | SERVENTE COM ENCARGOS COMPLEMENTA | H | 0.3628 | 15.16 | 5.5
CÓDIGO SINAPI | Descrição | Und | Quant. | Valor Unit. (R$) | Valor Total (R$)
88484 | APLICAÇÃO DE FUNDO SELADOR ACRÍLICO EM TETO, UMA DEMÃO. AF_06/2014 | M2 | 1 |  | 1.95
6085 | SELADOR ACRILICO OPACO PREMIUM INTERIOR/EXTERIOR | L | 0.16 | 4.15 | 0.66
88310 | PINTOR COM ENCARGOS COMPLEMENTARES | H | 0.051 | 19.94 | 1.01
88316 | SERVENTE COM ENCARGOS COMPLEMENTARES | H | 0.019 | 15.16 | 0.28
CÓDIGO SINAPI | Descrição | Und | Quant. | Valor Unit. (R$) | Valor Total (R$)
88496 | APLICAÇÃO E LIXAMENTO DE MASSA LÁTEX EM TETO, DUAS DEMÃOS. AF_06/2014 | M2 | 1 |  | 22.41
3767 | LIXA EM FOLHA PARA PAREDE OU MADEIRA, NUMERO 120, COR VERMEL | UND | 0.1 | 1.12 | 0.11
43626 | MASSA CORRIDA PARA SUPERFICIES DE AMBIENTES INTERNOS | KG | 1.555 | 3.33 | 5.17
88310 | PINTOR COM ENCARGOS COMPLEMENTARES | H | 0.672 | 19.94 | 13.39
88316 | SERVENTE COM ENCARGOS COMPLEMENTARES | H | 0.247 | 15.16 | 3.74
CÓDIGO SINAPI | Descrição | Und | Quant. | Valor Unit. (R$) | Valor Total (R$)
88488 | APLICAÇÃO MANUAL DE PINTURA COM TINTA LÁTEX ACRÍLICA EM TETO, DUAS DEMÃOS. AF_06/2014 | M2 | 1 |  | 13.39
7356 | TINTA LATEX ACRILICA PREMIUM, COR BRANCO FOSCO | L | 0.33 | 21.8 | 7.19
88310 | PINTOR COM ENCARGOS COMPLEMENTARES | H | 0.244 | 19.94 | 4.86
88316 | SERVENTE COM ENCARGOS COMPLEMENTARES | H | 0.089 | 15.16 | 1.34
CÓDIGO SINAPI | Descrição | Und | Quant. | Valor Unit. (R$) | Valor Total (R$)
94216 | TELHAMENTO COM TELHA METÁLICA TERMOACÚSTICA E = 30 MM, COM ATÉ 2 ÁGUAS, INCLUSO IÇAMENTO. AF_07/2019 | M2 | 1 |  | 201.97
11029 | HASTE RETA PARA GANCHO DE FERRO GALVANIZADO, COM ROSCA 1/4 " X 30 CM PARA FIXACAO DE TELHA METALICA, INCLUI PORCA E ARRUELAS DE VEDACAO | CJ | 4.15 | 1.87 | 7.76
40740 | TELHA GALVALUME COM ISOLAMENTO TERMOACUSTICO EM ESPUMA RIGIDA DE POLIURETA NO (PU) INJETADO, ESPESSURA DE 30 MM, DENSIDADE DE 35 KG/M3, REVESTIMENTO EM TELHA TRAPEZOIDAL NAS DUAS FACES COM ESPESSURA DE 0,50 MM CADA, ACABAMENTO NATURAL (NAO INCLUI ACESSORIOS DE FIXACAO) | M2 | 1.146 | 167.6741 | 192.15
88316 | SERVENTE COM ENCARGOS COMPLEMENTARES | H | 0.062 | 15.16 | 0.93
88323 | TELHADISTA COM ENCARGOS COMPLEMENTARES | H | 0.056 | 19.9 | 1.11
93281 | GUINCHO ELÉTRICO DE COLUNA, CAPACIDADE 400 KG, COM MOTO FREIO, MOTOR TRIFÁSICO DE 1,25 CV - CHP DIURNO. AF_03/2016 | CHP | 0.0009 | 15.2 | 0.01
93282 | GUINCHO ELÉTRICO DE COLUNA, CAPACIDADE 400 KG, COM MOTO FREIO, MOTOR TRIFÁSICO DE 1,25 CV - CHI DIURNO. AF_03/2016 | CHI | 0.0012 | 14.19 | 0.01
CÓDIGO SINAPI | Descrição | Und | Quant. | Valor Unit. (R$) | Valor Total (R$)
98685 | RODAPÉ EM GRANITO, ALTURA 10 CM. AF_09/2020 | M | 1 |  | 70.19
20231 | RODAPE OU RODABANCADA EM GRANITO, POLIDO, TIPO ANDORINHA/ QUARTZ/ CASTEL CORUMBA OU OUTROS EQUIVALENTES DA REGIAO, H= 10 CM, E= *2,0* CM | M | 1.04 | 57.28 | 59.57
34357 | REJUNTE CIMENTICIO, QUALQUER COR | KG | 0.12 | 4.81 | 0.57
37595 | ARGAMASSA COLANTE TIPO AC III | KG | 0.8614 | 2.52 | 2.17
88274 | MARMORISTA/GRANITEIRO COM ENCARGOS COMPLEMENTARES | H | 0.299 | 18.79 | 5.61
88316 | SERVENTE COM ENCARGOS COMPLEMENARES | H | 0.15 | 15.16 | 2.27
CÓDIGO SINAPI | Descrição | Und | Quant. | Valor Unit. (R$) | Valor Total (R$)
98685 | RODAPÉ EM GRANITO, ALTURA 10 CM. AF_09/2020 | M | 1 |  | 70.19
20231 | RODAPE OU RODABANCADA EM GRANITO, POLIDO, TIPO ANDORINHA/ QUARTZ/ CASTEL CORUMBA OU OUTROS EQUIVALENTES DA REGIAO, H= 10 CM, E= *2,0* CM | M | 1.04 | 57.28 | 59.57
34357 | REJUNTE CIMENTICIO, QUALQUER COR | KG | 0.12 | 4.81 | 0.57
37595 | ARGAMASSA COLANTE TIPO AC III | KG | 0.8614 | 2.52 | 2.17
88274 | MARMORISTA/GRANITEIRO COM ENCARGOS COMPLEMENTARES | H | 0.299 | 18.79 | 5.61
88316 | SERVENTE COM ENCARGOS COMPLEMENARES | H | 0.15 | 15.16 | 2.27
CÓDIGO SINAPI | Descrição | Und | Quant. | Valor Unit. (R$) | Valor Total (R$)
90438 | FURO EM ALVENARIA PARA DIÂMETROS MAIORES QUE 75 MM. AF_05/2015 | UN | 1 |  | 36.07
88248 | AUXILIAR DE ENCANADOR OU BOMBEIRO HIDRÁULICO COM ENCARGOS COMPLEMENTARES | H | 0.269 | 14.52 | 3.9
88267 | ENCANADOR OU BOMBEIRO HIDRÁULICO COM ENCARGOS COMPLEMENTARES | H | 1.719 | 18.72 | 32.17
CÓDIGO SINAPI | Descrição | Und | Quant. | Valor Unit. (R$) | Valor Total (R$)
90441 | FURO EM CONCRETO PARA DIÂMETROS MAIORES QUE 75 MM. AF_05/2015 | UN | 1 |  | 85.33
5795 | MARTELETE OU ROMPEDOR PNEUMÁTICO MANUAL, 28 KG, COM SILENCIADOR - CHP DIURNO. AF_07/2016 | CHP | 0.75 | 16 | 12
5952 | MARTELETE OU ROMPEDOR PNEUMÁTICO MANUAL, 28 KG, COM SILENCIADOR - CHI DIURNO. AF_07/2016 | CHI | 1.647 | 13.98 | 23.02
88248 | AUXILIAR DE ENCANADOR OU BOMBEIRO HIDRÁULICO COM ENCARGOS COMPLEMENTARES | H | 0.375 | 14.52 | 5.44
88267 | ENCANADOR OU BOMBEIRO HIDRÁULICO COM ENCARGOS COMPLEMENTARES | H | 2.397 | 18.72 | 44.87
CÓDIGO SINAPI | Descrição | Und | Quant. | Valor Unit. (R$) | Valor Total (R$)
101813 | RECOMPOSIÇÃO DE REVESTIMENTO EM PRÉ MISTURADO A FRIO (USINAGEM PRÓPRIA), PARA FECHAMENTO DE VALAS - INCLUSO DEMOLIÇÃO DO PAVIMENTO. AF_12/2020 | M3 | 1 |  | 1180.47
5867 | ROLO COMPACTADOR VIBRATÓRIO TANDEM AÇO LISO, POTÊNCIA 58 HP, PESO SEM/COM LASTRO 6,5 / 9,4 T, LARGURA DE TRABALHO 1,2 M - CHP DIURNO. AF_06/2014 | CHP | 0.1111 | 145.7 | 16.18
5869 | ROLO COMPACTADOR VIBRATÓRIO TANDEM AÇO LISO, POTÊNCIA 58 HP, PESO SEM/COM LASTRO 6,5 / 9,4 T, LARGURA DE TRABALHO 1,2 M - CHI DIURNO. AF_06/2014 | CHI | 0.6782 | 57.89 | 39.26
88316 | SERVENTE COM ENCARGOS COMPLEMENTARES | H | 3.1573 | 15.16 | 47.86
97636 | DEMOLIÇÃO PARCIAL DE PAVIMENTO ASFÁLTICO, DE FORMA MECANIZADA, SEM REAPROVEITAMENTO. AF_12/2017 | M2 | 20 | 14.92 | 298.4
101027 | USINAGEM DE PRÉ MISTURADO A FRIO, PARA CAMADA DE ROLAMENTO, PADRÃO DNIT FAIXA C. AF_03/2020_P | T | 2.4483 | 318.09 | 778.77
CÓDIGO SINAPI | Descrição | Und | Quant. | Valor Unit. (R$) | Valor Total (R$)
101747 | PISO EM CONCRETO 20 MPA PREPARO MECÂNICO, ESPESSURA 7CM. AF_09/2020 | M2 | 1 |  | 70.01
34492 | CONCRETO USINADO BOMBEAVEL, CLASSE DE RESISTENCIA C20, COM BRITA 0 E 1, SL UMP = 100 +/- 20 MM, EXCLUI SERVICO DE BOMBEAMENTO (NBR 8953) | M3 | 0.0814 | 494.97 | 40.29
43146 | ENDURECEDOR MINERAL DE BASE CIMENTICIA PARA PISO DE CONCRETO | KG | 4 | 6.71 | 26.84
88309 | PEDREIRO COM ENCARGOS COMPLEMENTARES | H | 0.1119 | 18.86 | 2.11
88316 | SERVENTE COM ENCARGOS COMPLEMENTARES | H | 0.0466 | 15.16 | 0.7
95282 | DESEMPENADEIRA DE CONCRETO, PESO DE 75KG, 4 PÁS, MOTOR A GASOLINA, POTÊNCIA 5,5 HP - CHP DIURNO. AF_09/2016 | CHP | 0.007 | 10.52 | 0.07
CÓDIGO SINAPI | Descrição | Und | Quant. | Valor Unit. (R$) | Valor Total (R$)
95746 | ELETRODUTO DE AÇO GALVANIZADO, CLASSE LEVE, DN 25 MM (1), APARENTE, INSTALADO EM TETO - FORNECIMENTO E INSTALAÇÃO. AF_11/2016_P | M | 1 |  | 19.98
21136 | ELETRODUTO EM ACO GALVANIZADO ELETROLITICO, LEVE, DIAMETRO 1", PAREDE DE 0,90 MM | M | 1.05 | 10.802 | 11.34
88247 | AUXILIAR DE ELETRICISTA COM ENCARGOS COMPLEMENTARES | H | 0.1044 | 15.19 | 1.58
88264 | ELETRICISTA COM ENCARGOS COMPLEMENTARES | H | 0.1044 | 19.53 | 2.03
91170 | FIXAÇÃO DE TUBOS HORIZONTAIS DE PVC, CPVC OU COBRE DIÂMETROS MENORES OU IGUAIS A 40 MM OU ELETROCALHAS ATÉ 150MM DE LARGURA, COM ABRAÇADEIRA METÁLICA RÍGIDA TIPO D 1/2, FIXADA EM PERFILADO EM LAJE. AF_05/2015 | M | 1 | 2.68 | 2.68
95754 | LUVA DE EMENDA PARA ELETRODUTO, AÇO GALVANIZADO, DN 25 MM (1''), APARENTE,INSTALADA EM TETO - FORNECIMENTO E INSTALAÇÃO. AF_11/2016_P | UND | 0.3333 | 7.06 | 2.35
CÓDIGO SINAPI | Descrição | Und | Quant. | Valor Unit. (R$) | Valor Total (R$)
91854 | ELETRODUTO FLEXÍVEL CORRUGADO, PVC, DN 25 MM (3/4"), PARA CIRCUITOS TERMINAIS, INSTALADO EM PAREDE - FORNECIMENTO E INSTALAÇÃO. AF_12/2015 | M | 1 |  | 7.16
2688 | ELETRODUTO PVC FLEXIVEL CORRUGADO, COR AMARELA, DE 25 MM | M | 1.017 | 2.14 | 2.17
88247 | AUXILIAR DE ELETRICISTA COM ENCARGOS COMPLEMENTARES | H | 0.144 | 15.19 | 2.18
88264 | ELETRICISTA COM ENCARGOS COMPLEMENTARES | H | 0.144 | 19.53 | 2.81
CÓDIGO SINAPI | Descrição | Und | Quant. | Valor Unit. (R$) | Valor Total (R$)
95789 | CONDULETE DE ALUMÍNIO, TIPO LR, PARA ELETRODUTO DE AÇO GALVANIZADO DN 25 MM (1 | UN | 1 |  | 28.45
2570 | CONDULETE DE ALUMINIO TIPO LR, PARA ELETRODUTO ROSCAVEL DE 1", COM TAMPA CEGA | UN | 1 | 14.25 | 14.25
11950 | BUCHA DE NYLON SEM ABA S6, COM PARAFUSO DE 4,20 X 40 MM EM ACO ZINCADO COM ROSCA SOBERBA, CABECA CHATA E FENDA PHILLI | UN | 2 | 0.2 | 0.4
88247 | AUXILIAR DE ELETRICISTA COM ENCARGOS COMPLEMENT | H | 0.3978 | 15.19 | 6.04
88264 | ELETRICISTA COM ENCARGOS COMPLEMENTARES | H | 0.3978 | 19.53 | 7.76
CÓDIGO SINAPI | Descrição | Und | Quant. | Valor Unit. (R$) | Valor Total (R$)
95781 | CONDULETE DE ALUMÍNIO, TIPO C, PARA ELETRODUTO DE AÇO GALVANIZADO DN 25 MM (1 | UN | 1 |  | 26.33
2560 | CONDULETE DE ALUMINIO TIPO C, PARA ELETRODUTO ROSCAVEL DE 1", COM TAMPA CEGA | UN | 1 | 13.54 | 13.54
11950 | BUCHA DE NYLON SEM ABA S6, COM PARAFUSO DE 4,20 X 40 MM EM ACO ZINCADO COM ROSCA SOBERBA, CABECA CHATA E FENDA PHILLIPS | UM | 2 | 0.2 | 0.4
88247 | AUXILIAR DE ELETRICISTA COM ENCARGOS COMPLEMENTARES | H | 0.357 | 15.19 | 5.42
88264 | ELETRICISTA COM ENCARGOS COMPLEMENTARES | H | 0.357 | 19.53 | 6.97
CÓDIGO SINAPI | Descrição | Und | Quant. | Valor Unit. (R$) | Valor Total (R$)
91185 | FIXAÇÃO DE TUBOS HORIZONTAIS DE PVC, CPVC OU COBRE DIÂMETROS MENORES OU IGUAIS A 40 MM COM ABRAÇADEIRA METÁLICA FLEXÍVEL 18 MM, FIXADA DIRETAMENTE NA LAJE. AF_05/2015 | M | 1 |  | 5.44
4350 | BUCHA DE NYLON, DIAMETRO DO FURO 8 MM, COMPRIMENTO 40 MM, COM PARAFUSO DE ROSCA SOBERBA, CABECA CHATA, FENDA SIMPLES, 4,8 X 50 MM | UND | 1.3 | 0.63 | 0.81
14153 | FITA METALICA PERFURADA, L = *18* MM, ROLO DE 30 M, CARGA RECOMENDADA = 0* KGF | UND | 0.005 | 55.03 | 0.27
88248 | AUXILIAR DE ENCANADOR OU BOMBEIRO HIDRÁULICO COM ENCARGOS COMPLEMENTARES | H | 0.029 | 14.52 | 0.42
88267 | ENCANADOR OU BOMBEIRO HIDRÁULICO COM ENCARGOS COMPLEMENTARES | H | 0.211 | 18.72 | 3.94
CÓDIGO SINAPI | Descrição | Und | Quant. | Valor Unit. (R$) | Valor Total (R$)
91953 | INTERRUPTOR SIMPLES (1 MÓDULO), 10A/250V, INCLUINDO SUPORTE E PLACA - FORNECIMENTO E INSTALAÇÃO. AF_12/2015 | UN | 1 |  | 20.03
91946 | SUPORTE PARAFUSADO COM PLACA DE ENCAIXE 4" X 2" MÉDIO (1,30 M DO PISO) PARA PONTO ELÉTRICO - FORNECIMENTO E INSTALAÇÃO. AF_12/2015 | UN | 1 | 6.26 | 6.26
91952 | INTERRUPTOR SIMPLES (1 MÓDULO), 10A/250V, SEM SUPORTE E SEM PLACA - FORNECIMENTO E INSTALAÇÃO. AF_12/2015 | UN | 1 | 13.77 | 13.77
CÓDIGO SINAPI | Descrição | Und | Quant. | Valor Unit. (R$) | Valor Total (R$)
92001 | TOMADA BAIXA DE EMBUTIR (1 MÓDULO), 2P+T 20 A, INCLUINDO SUPORTE E PLACA - FORNECIMENTO E INSTALAÇÃO. AF_12/2015 | UN | 1 |  | 23.1
91946 | SUPORTE PARAFUSADO COM PLACA DE ENCAIXE 4" X 2" MÉDIO (1,30 M DO PISO) PA PONTO ELÉTRICO - FORNECIMENTO E INSTALAÇÃO. AF_12/2015 | UN | 1 | 6.26 | 6.26
91999 | TOMADA BAIXA DE EMBUTIR (1 MÓDULO), 2P+T 20 A, SEM SUPORTE E SEM PLACA - FORNECIMENTO E INSTALAÇÃO. AF_12/2015 | UN | 1 | 16.84 | 16.84
CÓDIGO SINAPI | Descrição | Und | Quant. | Valor Unit. (R$) | Valor Total (R$)
91941 | CAIXA RETANGULAR 4" X 2" BAIXA (0,30 M DO PISO), PVC, INSTALADA EM PAREDE - FORNECIMENTO E INSTALAÇÃO. AF_12/2015 | UN | 1 |  | 7.73
1872 | CAIXA DE PASSAGEM, EM PVC, DE 4" X 2", PARA ELETRODUTO FLEXIVEL CORRUGADO | UN | 1 | 2.21 | 2.21
88247 | AUXILIAR DE ELETRICISTA COM ENCARGOS COMPLEMENTARES | H | 0.145 | 15.19 | 2.2
88264 | ELETRICISTA COM ENCARGOS COMPLEMENTARES | H | 0.145 | 19.53 | 2.83
88629 | ARGAMASSA TRAÇO 1:3 (EM VOLUME DE CIMENTO E AREIA MÉDIA ÚMIDA), PREPARO MANUAL. AF_08/2019 | M3 | 0.0009 | 550.9 | 0.49
CÓDIGO SINAPI | Descrição | Und | Quant. | Valor Unit. (R$) | Valor Total (R$)
91940 | CAIXA RETANGULAR 4" X 2" MÉDIA (1,30 M DO PISO), PVC, INSTALADA EM PAREDE - FORNECIMENTO E INSTALAÇÃO. AF_12/2015 | UN | 1 |  | 11.27
1872 | CAIXA DE PASSAGEM, EM PVC, DE 4" X 2", PARA ELETRODUTO FLEXIVEL CORRUGADO | UN | 1 | 2.21 | 2.21
88247 | AUXILIAR DE ELETRICISTA COM ENCARGOS COMPLEMENTARES | H | 0.247 | 15.19 | 3.75
88264 | ELETRICISTA COM ENCARGOS COMPLEMENTARES | H | 0.247 | 19.53 | 4.82
88629 | ARGAMASSA TRAÇO 1:3 (EM VOLUME DE CIMENTO E AREIA MÉDIA ÚMIDA), PREPARO MANUAL. AF_08/2019 | M3 | 0.0009 | 550.9 | 0.49
CÓDIGO SINAPI | Descrição | Und | Quant. | Valor Unit. (R$) | Valor Total (R$)
91939 | CAIXA RETANGULAR 4" X 2" ALTA (2,00 M DO PISO), PVC, INSTALADA EM PAREDE - FORNECIMENTO E INSTALAÇÃO. AF_12/2015 | UN | 1 |  | 20.71
1872 | CAIXA DE PASSAGEM, EM PVC, DE 4" X 2", PARA ELETRODUTO FLEXIVEL CORRUGADO | UN | 1 | 2.21 | 2.21
88247 | AUXILIAR DE ELETRICISTA COM ENCARGOS COMPLEMENTARES | H | 0.519 | 15.19 | 7.88
88264 | ELETRICISTA COM ENCARGOS COMPLEMENTARES | H | 0.519 | 19.53 | 10.13
88629 | ARGAMASSA TRAÇO 1:3 (EM VOLUME DE CIMENTO E AREIA MÉDIA ÚMIDA), PREPARO MANUAL. AF_08/2019 | M³ | 0.0009 | 550.9 | 0.49
0
CÓDIGO SINAPI | Descrição | Und | Quant. | Valor Unit. (R$) | Valor Total (R$)
92865 | CAIXA OCTOGONAL 4" X 4", METÁLICA, INSTALADA EM LAJE - FORNECIMENTO E INSTALAÇÃO. AF_12/2015 | UN | 1 |  | 8.67
10569 | CAIXA DE PASSAGEM / DERIVACAO / LUZ, OCTOGONAL 4 X4, EM ACO ESMALTADA, COM FUNDO MOVEL SIMPLES (FMS) | UN | 1 | 3.71 | 3.71
88247 | AUXILIAR DE ELETRICISTA COM ENCARGOS COMPLEMENTARES | H | 0.143 | 15.19 | 2.17
88264 | ELETRICISTA COM ENCARGOS COMPLEMENTARES | H | 0.143 | 19.53 | 2.79
0
0
CÓDIGO SINAPI | Descrição | Und | Quant. | Valor Unit. (R$) | Valor Total (R$)
91924 | CABO DE COBRE FLEXÍVEL ISOLADO, 1,5 MM², ANTI-CHAMA 450/750 V, PARA CIRCUITOS TERMINAIS - FORNECIMENTO E INSTALAÇÃO. AF_12/2015 | M | 1 |  | 2.65
1013 | CABO DE COBRE, FLEXIVEL, CLASSE 4 OU 5, ISOLACAO EM PVC/A, ANTICHAMA BWF-B , 1 CONDUTOR, 450/750 V, SECAO NOMINAL 1,5 MM2 | M | 1.19 | 1.52 | 1.8
21127 | FITA ISOLANTE ADESIVA ANTICHAMA, USO ATE 750 V, EM ROLO DE 19 MM X 5 M | UN | 0.009 | 3.77 | 0.03
88247 | AUXILIAR DE ELETRICISTA COM ENCARGOS COMPLEMENTARES | H | 0.024 | 15.19 | 0.36
88264 | ELETRICISTA COM ENCARGOS COMPLEMENTARES | H | 0.024 | 19.53 | 0.46
0
CÓDIGO SINAPI | Descrição | Und | Quant. | Valor Unit. (R$) | Valor Total (R$)
91928 | CABO DE COBRE FLEXÍVEL ISOLADO, 4 MM², ANTI-CHAMA 450/750 V, PARA CIRCUITOS TERMINAIS - FORNECIMENTO E INSTALAÇÃO. AF_12/2015 | M | 1 |  | 6.62
981 | CABO DE COBRE, FLEXIVEL, CLASSE 4 OU 5, ISOLACAO EM PVC/A, ANTICHAMA BWF-B, 1 CONDUTOR, 450/750 V, SECAO NOMINAL 4 MM2 | M | 1.19 | 4.38 | 5.21
21127 | FITA ISOLANTE ADESIVA ANTICHAMA, USO ATE 750 V, EM ROLO DE 19 MM X 5 M | UN | 0.009 | 3.77 | 0.03
88247 | AUXILIAR DE ELETRICISTA COM ENCARGOS COMPLEMENTARES | H | 0.04 | 15.19 | 0.6
88264 | ELETRICISTA COM ENCARGOS COMPLEMENTARES | H | 0.04 | 19.53 | 0.78
0
CÓDIGO SINAPI | Descrição | Und | Quant. | Valor Unit. (R$) | Valor Total (R$)
91930 | CABO DE COBRE FLEXÍVEL ISOLADO, 6 MM², ANTI-CHAMA 450/750 V, PARA CIRCUITOS TERMINAIS - FORNECIMENTO E INSTALAÇÃO. AF_12/2015 | M | 1 |  | 8.98
982 | CABO DE COBRE, FLEXIVEL, CLASSE 4 OU 5, ISOLACAO EM PVC/A, ANTICHAMA BWF-B, 1 CONDUTOR, 450/750 V, SECAO NOMINAL 6 MM2 | M | 1.19 | 6.02 | 7.16
21127 | FITA ISOLANTE ADESIVA ANTICHAMA, USO ATE 750 V, EM ROLO DE 19 MM X 5 M | UN | 0.009 | 3.77 | 0.03
88247 | AUXILIAR DE ELETRICISTA COM ENCARGOS COMPLEMENTARES | H | 0.052 | 15.19 | 0.78
88264 | ELETRICISTA COM ENCARGOS COMPLEMENTARES | H | 0.052 | 19.53 | 1.01
0
CÓDIGO SINAPI | Descrição | Und | Quant. | Valor Unit. (R$) | Valor Total (R$)
101875 | QUADRO DE DISTRIBUIÇÃO DE ENERGIA EM CHAPA DE AÇO GALVANIZADO, DE EMBUTIR, COM BARRAMENTO TRIFÁSICO, PARA 12 DISJUNTORES DIN 100A - FORNECIMENTO E INSTALAÇÃO. AF_10/2020 | UN | 1 |  | 420.35
13393 | QUADRO DE DISTRIBUICAO COM BARRAMENTO TRIFASICO, DE EMBUTIR, EM CHAPA DE ACO GALVANIZADO, PARA 12 DISJUNTORES DIN, 100 A | UN | 1 | 397.42 | 397.42
87367 | ARGAMASSA TRAÇO 1:1:6 (EM VOLUME DE CIMENTO, CAL E AREIA MÉDIA ÚMIDA) PARA EMBOÇO/MASSA ÚNICA/ASSENTAMENTO DE ALVENARIA DE VEDAÇÃO, PREPARO MANUAL.AF_08/2019 | M³ | 0.0117 | 533.36 | 6.24
88247 | AUXILIAR DE ELETRICISTA COM ENCARGOS COMPLEMENTARES | H | 0.4811 | 15.19 | 7.3
88264 | ELETRICISTA COM ENCARGOS COMPLEMENTARES | H | 0.4811 | 19.53 | 9.39
0
CÓDIGO SINAPI | Descrição | Und | Quant. | Valor Unit. (R$) | Valor Total (R$)
93653 | DISJUNTOR MONOPOLAR TIPO DIN, CORRENTE NOMINAL DE 10A - FORNECIMENTO E INSTALAÇÃO. AF_10/2020 | UN | 1 |  | 11.27
1570 | TERMINAL A COMPRESSAO EM COBRE ESTANHADO PARA CABO 2,5 MM2, 1 FURO E 1 COM PRESSAO, PARA PARAFUSO DE FIXACAO M5 | UN | 1 | 0.81 | 0.81
34653 | DISJUNTOR TIPO DIN/IEC, MONOPOLAR DE 6 ATE 32A | UN | 1 | 9.25 | 9.25
88247 | AUXILIAR DE ELETRICISTA COM ENCARGOS COMPLEMENTARES | H | 0.0352 | 15.19 | 0.53
88264 | ELETRICISTA COM ENCARGOS COMPLEMENTARES | H | 0.0352 | 19.53 | 0.68
0
CÓDIGO SINAPI | Descrição | Und | Quant. | Valor Unit. (R$) | Valor Total (R$)
93654 | DISJUNTOR MONOPOLAR TIPO DIN, CORRENTE NOMINAL DE 16A - FORNECIMENTO E INSTALAÇÃO. AF_10/2020 | UN | 1 |  | 11.7
1570 | TERMINAL A COMPRESSAO EM COBRE ESTANHADO PARA CABO 2,5 MM2, 1 FURO E 1 COM PRESSAO, PARA PARAFUSO DE FIXACAO M5 | UN | 1 | 0.81 | 0.81
34653 | DISJUNTOR TIPO DIN/IEC, MONOPOLAR DE 6 ATE 32A | UN | 1 | 9.25 | 9.25
88247 | AUXILIAR DE ELETRICISTA COM ENCARGOS COMPLEMENTARES | H | 0.0476 | 15.19 | 0.72
88264 | ELETRICISTA COM ENCARGOS COMPLEMENTARES | H | 0.0476 | 19.53 | 0.92
0
CÓDIGO SINAPI | Descrição | Und | Quant. | Valor Unit. (R$) | Valor Total (R$)
93655 | DISJUNTOR MONOPOLAR TIPO DIN, CORRENTE NOMINAL DE 20A - FORNECIMENTO E INSTALAÇÃO. AF_10/2020 | UN | 1 |  | 12.59
1571 | TERMINAL A COMPRESSAO EM COBRE ESTANHADO PARA CABO 4 MM2, 1 FURO E 1 COM PRESSAO, PARA PARAFUSO DE FIXACAO M5 | UN | 1 | 1.05 | 1.05
34653 | DISJUNTOR TIPO DIN/IEC, MONOPOLAR DE 6 ATE 32A | UN | 1 | 9.25 | 9.25
88247 | AUXILIAR DE ELETRICISTA COM ENCARGOS COMPLEMENTARES | H | 0.0663 | 15.19 | 1
88264 | ELETRICISTA COM ENCARGOS COMPLEMENTARES | H | 0.0663 | 19.53 | 1.29
0
CÓDIGO SINAPI | Descrição | Und | Quant. | Valor Unit. (R$) | Valor Total (R$)
93657 | DISJUNTOR MONOPOLAR TIPO DIN, CORRENTE NOMINAL DE 32A - FORNECIMENTO E INSTALAÇÃO. AF_10/2020 | UN | 1 |  | 13.66
1573 | TERMINAL A COMPRESSAO EM COBRE ESTANHADO PARA CABO 6 MM2, 1 FURO E 1 COMPRESSAO, PARA PARAFUSO DE FIXACAO M6 | UN | 1 | 1.26 | 1.26
34653 | DISJUNTOR TIPO DIN/IEC, MONOPOLAR DE 6 ATE 32A | UN | 1 | 9.25 | 9.25
88247 | AUXILIAR DE ELETRICISTA COM ENCARGOS COMPLEMENTARES | H | 0.0911 | 15.19 | 1.38
88264 | ELETRICISTA COM ENCARGOS COMPLEMENTARES | H | 0.0911 | 19.53 | 1.77
0
CÓDIGO SINAPI | Descrição | Und | Quant. | Valor Unit. (R$) | Valor Total (R$)
96562 | SUPORTE PARA ELETROCALHA LISA OU PERFURADA EM AÇO GALVANIZADO, LARGURA 200 OU 400 MM E ALTURA 50 MM, ESPAÇADO A CADA 1,5 M, EM PERFILADO DE SEÇÃO 38X76 MM, POR METRO DE ELETRECOLHA FIXADA. AF_07/2017 | M | 1 |  | 17.48
11267 | ARRUELA LISA, REDONDA, DE LATAO POLIDO, DIAMETRO NOMINAL 5/8", DIAMETRO EXTERNO = 34 MM, DIAMETRO DO FURO = 17 MM, ESPESSURA = *2,5* MM | UN | 4 | 0.8 | 3.2
11976 | CHUMBADOR, DIAMETRO 1/4" COM PARAFUSO 1/4" X 40 MM | UN | 1.333 | 1.25 | 1.66
39029 | PERFILADO PERFURADO DUPLO 38 X 76 MM, CHAPA 22 | M | 0.293 | 20.25 | 5.93
39996 | VERGALHAO ZINCADO ROSCA TOTAL, 1/4 " (6,3 MM) | M | 0.467 | 4.53 | 2.11
39997 | PORCA ZINCADA, SEXTAVADA, DIAMETRO 1/4" | UN | 4 | 0.31 | 1.24
88248 | AUXILIAR DE ENCANADOR OU BOMBEIRO HIDRÁULICO COM ENCARGOS COMPLEMENTARES | H | 0.023 | 14.52 | 0.33
88267 | ENCANADOR OU BOMBEIRO HIDRÁULICO COM ENCARGOS COMPLEMENTARES | H | 0.161 | 18.72 | 3.01
CÓDIGO SINAPI | Descrição | Und | Quant. | Valor Unit. (R$) | Valor Total (R$)
91185 | FIXAÇÃO DE TUBOS HORIZONTAIS DE PVC, CPVC OU COBRE DIÂMETROS MENORES OU IGUAIS A 40 MM COM ABRAÇADEIRA METÁLICA FLEXÍVEL 18 MM, FIXADA DIRETAMENTE NA LAJE. AF_05/2015 | M | 1 |  | 5.44
4350 | BUCHA DE NYLON, DIAMETRO DO FURO 8 MM, COMPRIMENTO 40 MM, COM PARAFUSO DE ROSCA SOBERBA, CABECA CHATA, FENDA SIMPLES, 4,8 X 50 MM | UND | 1.3 | 0.63 | 0.81
14153 | FITA METALICA PERFURADA, L = *18* MM, ROLO DE 30 M, CARGA RECOMENDADA = 0* KGF | UND | 0.005 | 55.03 | 0.27
88248 | AUXILIAR DE ENCANADOR OU BOMBEIRO HIDRÁULICO COM ENCARGOS COMPLEMENTARES | H | 0.029 | 14.52 | 0.42
88267 | ENCANADOR OU BOMBEIRO HIDRÁULICO COM ENCARGOS COMPLEMENTARES | H | 0.211 | 18.72 | 3.94
CÓDIGO SINAPI | Descrição | Und | Quant. | Valor Unit. (R$) | Valor Total (R$)
93358 | ESCAVAÇÃO MANUAL DE VALA COM PROFUNDIDADE MENOR OU IGUAL A 1,30 M. AF_02/2021 | M3 | 1 |  | 59.97
88316 | SERVENTE COM ENCARGOS COMPLEMENTARES | H | 3.956 | 15.16 | 59.97
CÓDIGO SINAPI | Descrição | Und | Quant. | Valor Unit. (R$) | Valor Total (R$)
93382 | REATERRO MANUAL DE VALAS COM COMPACTAÇÃO MECANIZADA. AF_04/2016 | M3 | 1 |  | 21.84
88316 | SERVENTE COM ENCARGOS COMPLEMENTARES | H | 0.65 | 15.16 | 9.85
91533 | COMPACTADOR DE SOLOS DE PERCUSSÃO (SOQUETE) COM MOTOR A GASOLINA 4 TEMPOS, POTÊNCIA 4 CV - CHP DIURNO. AF_08/2015 | CHP | 0.274 | 22.83 | 6.25
91534 | COMPACTADOR DE SOLOS DE PERCUSSÃO (SOQUETE) COM MOTOR A GASOLINA 4 TEMPOS, POTÊNCIA 4 CV - CHI DIURNO. AF_08/2015 | CHI | 0.254 | 15.18 | 3.85
95606 | UMIDIFICAÇÃO DE MATERIAL PARA VALAS COM CAMINHÃO PIPA 10000L. AF_11/2016 | M³ | 1 | 1.89 | 1.89
0
CÓDIGO SINAPI | Descrição | Und | Quant. | Valor Unit. (R$) | Valor Total (R$)
97882 | CAIXA ENTERRADA ELÉTRICA RETANGULAR, EM CONCRETO PRÉ-MOLDADO, FUNDO COM BRITA, DIMENSÕES INTERNAS: 0,4X0,4X0,4 M. AF_12/2020 | UN | 1 |  | 192.44
43430 | CAIXA DE CONCRETO ARMADO PRE-MOLDADO, SEM FUNDO, QUADRADA, DIMENSOES DE 0, 40 X 0,40 X 0,40 M | UN | 1 | 143.61 | 143.61
88309 | PEDREIRO COM ENCARGOS COMPLEMENTARES | H | 0.0745 | 18.86 | 1.4
88316 | SERVENTE COM ENCARGOS COMPLEMENTARES | H | 0.0745 | 15.16 | 1.12
97734 | PEÇA RETANGULAR PRÉ-MOLDADA, VOLUME DE CONCRETO DE 10 A 30 LITROS, TAXA DE AÇO APROXIMADA DE 30KG/M³. AF_01/2018 | M³ | 0.0148 | 2422.62 | 35.85
101619 | PREPARO DE FUNDO DE VALA COM LARGURA MENOR QUE 1,5 M, COM CAMADA DE BRITA, LANÇAMENTO MANUAL. AF_08/2020 | M³ | 0.049 | 213.55 | 10.46
0
CÓDIGO SINAPI | Descrição | Und | Quant. | Valor Unit. (R$) | Valor Total (R$)
95779 | CONDULETE DE ALUMÍNIO, TIPO E, PARA ELETRODUTO DE AÇO GALVANIZADO DN 20 MM (3/4''), APARENTE - FORNECIMENTO E INSTALAÇÃO. AF_11/2016_P | UN | 1 |  | 21.08
2565 | CONDULETE DE ALUMINIO TIPO E, PARA ELETRODUTO ROSCAVEL DE 3/4", COM TAMPA CEGA | UN | 1 | 8.77 | 8.77
11950 | BUCHA DE NYLON SEM ABA S6, COM PARAFUSO DE 4,20 X 40 MM EM ACO ZINCADO COM ROSCA SOBERBA, CABECA CHATA E FENDA PHILLIPS | UN | 2 | 0.2 | 0.4
88247 | AUXILIAR DE ELETRICISTA COM ENCARGOS COMPLEMENTARES | H | 0.3434 | 15.19 | 5.21
88264 | ELETRICISTA COM ENCARGOS COMPLEMENTARES | H | 0.3434 | 19.53 | 6.7
CÓDIGO SINAPI | Descrição | Und | Quant. | Valor Unit. (R$) | Valor Total (R$)
95787 | CONDULETE DE ALUMÍNIO, TIPO LR, PARA ELETRODUTO DE AÇO GALVANIZADO DN 20 MM (3/4 | UN | 1 |  | 22.54
2593 | CONDULETE DE ALUMINIO TIPO LR, PARA ELETRODUTO ROSCAVEL DE 3/4", COM TAMPA CEGA | UN | 1 | 9.06 | 9.06
11950 | BUCHA DE NYLON SEM ABA S6, COM PARAFUSO DE 4,20 X 40 MM EM ACO ZINCADO COM ROSCA SOBERBA, CABECA CHATA E FENDA PHILLIPS | UN | 2 | 0.2 | 0.4
88247 | AUXILIAR DE ELETRICISTA COM ENCARGOS COMPLEMENTARES | H | 0.3769 | 15.19 | 5.72
88264 | ELETRICISTA COM ENCARGOS COMPLEMENTARES | H | 0.3769 | 19.53 | 7.36
0
CÓDIGO SINAPI | Descrição | Und | Quant. | Valor Unit. (R$) | Valor Total (R$)
95795 | CONDULETE DE ALUMÍNIO, TIPO T, PARA ELETRODUTO DE AÇO GALVANIZADO DN 20 MM (3/4 | UN | 1 |  | 26.01
2574 | CONDULETE DE ALUMINIO TIPO T, PARA ELETRODUTO ROSCAVEL DE 3/4", COM TAMPA CEGA | UN | 1 | 10.45 | 10.45
11950 | BUCHA DE NYLON SEM ABA S6, COM PARAFUSO DE 4,20 X 40 MM EM ACO ZINCADO COM ROSCA SOBERBA, CABECA CHATA E FENDA PHILLIPS | UN | 2 | 0.2 | 0.4
88247 | AUXILIAR DE ELETRICISTA COM ENCARGOS COMPLEMENTARES | H | 0.4368 | 15.19 | 6.63
88264 | ELETRICISTA COM ENCARGOS COMPLEMENTARES | H | 0.4368 | 19.53 | 8.53
0
CÓDIGO SINAPI | Descrição | Und | Quant. | Valor Unit. (R$) | Valor Total (R$)
91860 | ELETRODUTO FLEXÍVEL CORRUGADO, PEAD, DN 40 MM (1 1/4"), PARA CIRCUITOS TERMINAIS, INSTALADO EM PAREDE - FORNECIMENTO E INSTALAÇÃO. AF_12/2015 | M | 1 |  | 9.6
39247 | ELETRODUTO/DUTO PEAD FLEXIVEL PAREDE SIMPLES, CORRUGACAO HELICOIDAL, COR P RETA, SEM ROSCA, DE 1 1/4", PARA CABEAMENTO SUBTERRANEO (NBR 15715) | M | 1.017 | 3.03 | 3.08
88247 | AUXILIAR DE ELETRICISTA COM ENCARGOS COMPLEMENTARES | H | 0.188 | 15.19 | 2.85
88264 | ELETRICISTA COM ENCARGOS COMPLEMENTARES | H | 0.188 | 19.53 | 3.67
0
CÓDIGO SINAPI | Descrição | Und | Quant. | Valor Unit. (R$) | Valor Total (R$)
95745 | ELETRODUTO DE AÇO GALVANIZADO, CLASSE LEVE, DN 20 MM (3/4), APARENTE, INSTALADO EM TETO - FORNECIMENTO E INSTALAÇÃO. AF_11/2016_P | M | 1 |  | 19.01
21128 | !EM PROCESSO DESATIVACAO! ELETRODUTO EM ACO GALVANIZADO ELETROLITICO, LEVE , DIAMETRO 3/4", PAREDE DE 0,90 MM | M | 1.05 | 11.04 | 11.59
88247 | AUXILIAR DE ELETRICISTA COM ENCARGOS COMPLEMENTARES | H | 0.0824 | 15.19 | 1.25
88264 | ELETRICISTA COM ENCARGOS COMPLEMENTARES | H | 0.0824 | 19.53 | 1.6
91170 | FIXAÇÃO DE TUBOS HORIZONTAIS DE PVC, CPVC OU COBRE DIÂMETROS MENORES OU IGUAIS A 40 MM OU ELETROCALHAS ATÉ 150MM DE LARGURA, COM ABRAÇADEIRA METÁLICA RÍGIDA TIPO D 1/2, FIXADA EM PERFILADO EM LAJE. AF_05/2015 | M | 1 | 2.68 | 2.68
95753 | LUVA DE EMENDA PARA ELETRODUTO, AÇO GALVANIZADO, DN 20 MM (3/4 ), APARENTE, INSTALADA EM TETO - FORNECIMENTO E INSTALAÇÃO. AF_11/2016_P | UN | 0.3333 | 5.69 | 1.89
CÓDIGO SINAPI | Descrição | Und | Quant. | Valor Unit. (R$) | Valor Total (R$)
91863 | ELETRODUTO RÍGIDO ROSCÁVEL, PVC, DN 25 MM (3/4"), PARA CIRCUITOS TERMINAIS, INSTALADO EM FORRO - FORNECIMENTO E INSTALAÇÃO. AF_12/2015 | M | 1 |  | 9.69
2674 | ELETRODUTO DE PVC RIGIDO ROSCAVEL DE 3/4 ", SEM LUVA |  | 1.017 | 4.11 | 4.17
88247 | AUXILIAR DE ELETRICISTA COM ENCARGOS COMPLEMENTARES |  | 0.082 | 15.19 | 1.24
88264 | ELETRICISTA COM ENCARGOS COMPLEMENTARES |  | 0.082 | 19.53 | 1.6
91170 | FIXAÇÃO DE TUBOS HORIZONTAIS DE PVC, CPVC OU COBRE DIÂMETROS MENORES OU IGUAIS A 40 MM OU ELETROCALHAS ATÉ 150MM DE LARGURA, COM ABRAÇADEIRA METÁLICA RÍGIDA TIPO D 1/2, FIXADA EM PERFILADO EM LAJE. AF_05/2015 |  | 1 | 2.68 | 2.68
CÓDIGO SINAPI | Descrição | Und | Quant. | Valor Unit. (R$) | Valor Total (R$)
98297 | CABO ELETRÔNICO CATEGORIA 6, INSTALADO EM EDIFICAÇÃO INSTITUCIONAL - FORNECIMENTO E INSTALAÇÃO. AF_11/2019 | M | 1 |  | 2.82
39599 | CABO DE PAR TRANCADO UTP, 4 PARES, CATEGORIA | M | 1.05 | 2.56 | 2.68
88247 | AUXILIAR DE ELETRICISTA COM ENCARGOS COMPLEMENT | H | 0.0045 | 15.19 | 0.06
88264 | ELETRICISTA COM ENCARGOS COMPLEMENTA | H | 0.0045 | 19.53 | 0.08
CÓDIGO SINAPI | Descrição | Und | Quant. | Valor Unit. (R$) | Valor Total (R$)
98279 | CABO TELEFÔNICO CI-50 50 PARES INSTALADO EM PRUMADA - FORNECIMENTO E INSTALAÇÃO. AF_11/2019 | M | 1 |  | 57.58
11922 | CABO TELEFONICO CI 50, 50 PARES, USO INTERNO | M | 1.05 | 52.66 | 55.29
88247 | AUXILIAR DE ELETRICISTA COM ENCARGOS COMPLEMENTARES | H | 0.0663 | 15.19 | 1
88264 | ELETRICISTA COM ENCARGOS COMPLEMENTARES | H | 0.0663 | 19.53 | 1.29
0
CÓDIGO SINAPI | Descrição | Und | Quant. | Valor Unit. (R$) | Valor Total (R$)
98276 | CABO TELEFÔNICO CI-50 10 PARES INSTALADO EM PRUMADA - FORNECIMENTO E INSTALAÇÃO. AF_11/2019 | M | 1 |  | 12.89
11919 | CABO TELEFONICO CI 50, 10 PARES, USO INTERNO | M | 1.05 | 11.24 | 11.8
88247 | AUXILIAR DE ELETRICISTA COM ENCARGOS COMPLEMENTARES | H | 0.0316 | 15.19 | 0.48
88264 | ELETRICISTA COM ENCARGOS COMPLEMENTARES | H | 0.0316 | 19.53 | 0.61
0
CÓDIGO SINAPI | Descrição | Und | Quant. | Valor Unit. (R$) | Valor Total (R$)
97327 | TUBO EM COBRE FLEXÍVEL, DN 1/4, COM ISOLAMENTO, INSTALADO EM RAMAL DE ALIMENTAÇÃO DE AR CONDICIONADO COM CONDENSADORA INDIVIDUAL FORNECIMENTO E INSTALAÇÃO. AF_12/2015 | M | 1 |  | 31.39
39662 | TUBO DE COBRE FLEXIVEL, D = 1/4 ", E = 0,79 MM, PARA AR-CONDICIONADO/ INSTALACOES GAS RESIDENCIAIS E COMERCIAIS | M | 1.0211 | 22.29 | 22.76
39738 | TUBO DE BORRACHA ELASTOMERICA FLEXIVEL, PRETA, PARA ISOLAMENTO TERMICO DE TUBULACAO, DN 1/4" (6 MM), E= 9 MM, COEFICIENTE DE CONDUTIVIDADE TERMICA 0 ,036W/mK, VAPOR DE AGUA MAIOR OU IGUAL A 10.000 | M | 1.0211 | 6.77 | 6.91
88248 | AUXILIAR DE ENCANADOR OU BOMBEIRO HIDRÁULICO COM ENCARGOS COMPLEMENTARES | H | 0.052 | 14.52 | 0.75
88267 | ENCANADOR OU BOMBEIRO HIDRÁULICO COM ENCARGOS COMPLEMENTARES | H | 0.052 | 18.72 | 0.97
0
CÓDIGO SINAPI | Descrição | Und | Quant. | Valor Unit. (R$) | Valor Total (R$)
97329 | TUBO EM COBRE FLEXÍVEL, DN 1/2", COM ISOLAMENTO, INSTALADO EM RAMAL DE ALIMENTAÇÃO DE AR CONDICIONADO COM CONDENSADORA INDIVIDUAL  FORNECIMENTO E INSTALAÇÃO. AF_12/2015 | M | 1 |  | 68.63
39660 | TUBO DE COBRE FLEXIVEL, D = 1/2 ", E = 0,79 MM, PARA AR-CONDICIONADO/ INSTALACOES GAS RESIDENCIAIS E COMERCIAIS | M | 1.0211 | 46.52 | 47.5
39737 | TUBO DE BORRACHA ELASTOMERICA FLEXIVEL, PRETA, PARA ISOLAMENTO TERMICO DE TUBULACAO, DN 1/2" (12 MM), E= 19 MM, COEFICIENTE DE CONDUTIVIDADE TERMICA 0,036W/mK, VAPOR DE AGUA MAIOR OU IGUAL A 10.000 | M | 1.0211 | 18.72 | 19.11
88248 | AUXILIAR DE ENCANADOR OU BOMBEIRO HIDRÁULICO COM ENCARGOS COMPLEMENTARES | H | 0.061 | 14.52 | 0.88
88267 | ENCANADOR OU BOMBEIRO HIDRÁULICO COM ENCARGOS COMPLEMENTARES | H | 0.061 | 18.72 | 1.14
CÓDIGO SINAPI | Descrição | Und | Quant. | Valor Unit. (R$) | Valor Total (R$)
89865 | TUBO, PVC, SOLDÁVEL, DN 25MM, INSTALADO EM DRENO DE AR-CONDICIONADO - FORNECIMENTO E INSTALAÇÃO. AF_12/2014 | M | 1 |  | 10.63
9868 | TUBO PVC, SOLDAVEL, DN 25 MM, AGUA FRIA (NBR-5648) | M | 1.05 | 4 | 4.2
38383 | LIXA D'AGUA EM FOLHA, GRAO 100 | UN | 0.063 | 2.19 | 0.13
88248 | AUXILIAR DE ENCANADOR OU BOMBEIRO HIDRÁULICO COM ENCARGOS COMPLEMENTARES | H | 0.19 | 14.52 | 2.75
88267 | ENCANADOR OU BOMBEIRO HIDRÁULICO COM ENCARGOS COMPLEMENTARES | H | 0.19 | 18.72 | 3.55
0
CÓDIGO SINAPI | Descrição | Und | Quant. | Valor Unit. (R$) | Valor Total (R$)
89867 | JOELHO 45 GRAUS, PVC, SOLDÁVEL, DN 25MM, INSTALADO EM DRENO DE AR-CONDICIONADO - FORNECIMENTO E INSTALAÇÃO. AF_12/2014 | UN | 1 |  | 4.54
122 | ADESIVO PLASTICO PARA PVC, FRASCO COM *850* GR | UN | 0.0071 | 69.17 | 0.49
3500 | JOELHO, PVC SOLDAVEL, 45 GRAUS, 25 MM, PARA AGUA FRIA PREDIAL | UN | 1 | 1.59 | 1.59
20083 | SOLUCAO PREPARADORA / LIMPADORA PARA PVC, FRASCO COM 1000 CM3 | UN | 0.008 | 78.37 | 0.62
38383 | LIXA D'AGUA EM FOLHA, GRAO 100 | UN | 0.021 | 2.19 | 0.04
88248 | AUXILIAR DE ENCANADOR OU BOMBEIRO HIDRÁULICO COM ENCARGOS COMPLEMENTARES | H | 0.0342 | 14.52 | 0.49
88267 | ENCANADOR OU BOMBEIRO HIDRÁULICO COM ENCARGOS COMPLEMENTARES | H | 0.07 | 18.72 | 1.31
0
CÓDIGO SINAPI | Descrição | Und | Quant. | Valor Unit. (R$) | Valor Total (R$)
89866 | JOELHO 90 GRAUS, PVC, SOLDÁVEL, DN 25MM, INSTALADO EM DRENO DE AR-CONDICIONADO - FORNECIMENTO E INSTALAÇÃO. AF_12/2014 | UN | 1 |  | 4.24
122 | ADESIVO PLASTICO PARA PVC, FRASCO COM *850* GR | UN | 0.0071 | 69.17 | 0.49
3529 | JOELHO PVC, SOLDAVEL, 90 GRAUS, 25 MM, PARA AGUA FRIA PREDIAL | UN | 1 | 0.77 | 0.77
20083 | SOLUCAO PREPARADORA / LIMPADORA PARA PVC, FRASCO COM 1000 CM3 | UN | 0.008 | 78.37 | 0.62
38383 | LIXA D'AGUA EM FOLHA, GRAO 100 | UN | 0.021 | 2.19 | 0.04
88248 | AUXILIAR DE ENCANADOR OU BOMBEIRO HIDRÁULICO COM ENCARGOS COMPLEMENTARES | H | 0.07 | 14.52 | 1.01
88267 | ENCANADOR OU BOMBEIRO HIDRÁULICO COM ENCARGOS COMPLEMENTARES | H | 0.07 | 18.72 | 1.31
0
CÓDIGO SINAPI | Descrição | Und | Quant. | Valor Unit. (R$) | Valor Total (R$)
89381 | LUVA COM BUCHA DE LATÃO, PVC, SOLDÁVEL, DN 25MM X 3/4, INSTALADO EM RAMAL OU SUB-RAMAL DE ÁGUA - FORNECIMENTO E INSTALAÇÃO. AF_12/2014 | UN | 1 |  | 11.77
122 | ADESIVO PLASTICO PARA PVC, FRASCO COM *850* GR | UN | 0.007 | 69.17 | 0.48
3870 | LUVA SOLDAVEL COM BUCHA DE LATAO, PVC, 25 MM X 3/4" | UN | 1 | 7.25 | 7.25
20083 | SOLUCAO PREPARADORA / LIMPADORA PARA PVC, FRASCO COM 1000 CM3 | UN | 0.008 | 78.37 | 0.62
38383 | LIXA D'AGUA EM FOLHA, GRAO 100 | UN | 0.05 | 2.19 | 0.1
88248 | AUXILIAR DE ENCANADOR OU BOMBEIRO HIDRÁULICO COM ENCARGOS COMPLEMENTARES | H | 0.1 | 14.52 | 1.45
88267 | ENCANADOR OU BOMBEIRO HIDRÁULICO COM ENCARGOS COMPLEMENTARES | H | 0.1 | 18.72 | 1.87
_________________________________________ IPSEG SERVIÇOS DE ENGENHARIA E TELECOMUNICAÇÕES LTDA Esdriel Pires Gonçalves Engº Eletricista CREA 25.603 D/DF

## CPUs PROPRIOS
IPSEG SERVIÇOS DE ENGENHARIA E TELECOMUNICAÇÕES LTDA CNPJ: 34.816.295/0001-90 C 12 AEC 02 Sala 317 Taguatinga Centro DF - CEP 72.010-120 (61) 3355 4656 (61) 99294 5816 - www.ipseg.eng.br
ESTADO DE MATO GROSSO PODER JUDICIÁRIO - TRIBUNAL DE JUSTIÇA DEPARTAMENTO DE OBRAS
OBRA: | FÓRUM DE CUIABÁ - CABEAMENTO ESTRUTURADO |  |  | BDI | 28.31%
LOCAL: | CUIABÁ- MT |  |  | 0
DATA: | JUNHO DE 2022 |  |  | LS-H | 83.92%
PRAZO: | 360 DIAS |  |  | LS-M | 48.1%
COMPOSIÇÕES DE CUSTO UNITÁRIO DE SERVIÇOS
Código | Descrição | Und | Quant. | Valor Unit. (R$) | Valor Total (R$)
CPU00528 | PLACA DE OBRA EM CHAPA DE ACO GALVANIZADO | M2 |  |  | 285.79
88262 | CARPINTEIRO DE FORMAS COM ENCARGOS COMPLEMENTARES | H | 1 | 18.63 | 18.63
88316 | SERVENTE COM ENCARGOS COMPLEMENTARES | H | 2 | 15.16 | 30.32
94962 | CONCRETO MAGRO PARA LASTRO, TRAÇO 1:4,5:4,5 (EM MASSA SECA DE CIMENTO/ AREIA MÉDIA/ BRITA 1) - PREPARO MECÂNICO COM BETONEIRA 400 L. AF_05/2021 | M3 | 0.01 | 290 | 2.9
4417 | SARRAFO NAO APARELHADO *2,5 X 7* CM, EM MACARANDUBA, ANGELIM OU EQUIVALENTE DA REGIAO - BRUTA | M | 1 | 5.25 | 5.25
4491 | PONTALETE *7,5 X 7,5* CM EM PINUS, MISTA OU EQUIVALENTE DA REGIAO - BRUTA | M | 4 | 9.04 | 36.16
4813 | PLACA DE OBRA (PARA CONSTRUCAO CIVIL) EM CHAPA GALVANIZADA *N. 22*, ADESIVADA, DE *2,4 X 1,2* M (SEM POSTES PARA FIXACAO) | M2 | 1 | 190 | 190
5075 | PREGO DE ACO POLIDO COM CABECA 18 X 30 (2 3/4 X 10) | KG | 0.11 | 23 | 2.53
Código | Descrição | Und | Quant. | Valor Unit. (R$) | Valor Total (R$)
CPU00888 | LOCACAO DE CONTAINER 2,30 X 6,00 M, ALT. 2,50 M, PARA ESCRITORIO, COM AR CONDICIONADO, SEM DIVISORIAS INTERNAS | MÊS |  |  | 1200
INS00357 | LOCACAO DE CONTAINER 2,30 X 6,00 M, ALT. 2,50 M, PARA ESCRITORIO, COM AR CONDICIONADO, SEM DIVISORIAS INTERNAS | MÊS | 1 | 1200 | 1200
Código | Descrição | Und | Quant. | Valor Unit. (R$) | Valor Total (R$)
CPU00877 | LOCAÇÃO CONTAINER/DEPÓSITO INCL INST ELET LARG=2,30 COMP=6,00M ALT=2,50M CHAPA ACO C/NERV TRAPEZ FORRO S/ISOL TERMO/ACUSTICO CHASSIS REFORC PISO COMPENS NAVAL / TRANSP/CARGA/DESCARGA | MÊS |  |  | 600
INS00721 | LOCAÇÃO CONTAINER/DEPÓSITO INCL INST ELET LARG=2,30 COMP=6,00M ALT=2,50M CHAPA ACO C/NERV TRAPEZ FORRO S/ISOL TERMO/ACUSTICO CHASSIS REFORC PISO COMPENS NAVAL / TRANSP/CARGA/DESCARGA | MÊS | 1 | 600 | 600
Código | Descrição | Und | Quant. | Valor Unit. (R$) | Valor Total (R$)
CPU00878 | LOCAÇÃO CONTAINER/SANITÁRIO INCL INST ELET / HIDRO-SANITÁRIA LARG=2,30 COMP=6,00M ALT=2,50M CHAPA ACO C/NERV TRAPEZ FORRO S/ISOL TERMO/ACUSTICO CHASSIS REFORC PISO COMPENS NAVAL / TRANSP/CARGA/DESCARGA | MÊS |  |  | 1200
INS00722 | LOCAÇÃO CONTAINER/SANITÁRIO INCL INST ELET / HIDRO-SANITÁRIA LARG=2,30 COMP=6,00M ALT=2,50M CHAPA ACO C/NERV TRAPEZ FORRO S/ISOL TERMO/ACUSTICO CHASSIS REFORC PISO COMPENS NAVAL / TRANSP/CARGA/DESCARGA | MÊS | 1 | 1200 | 1200
Código | Descrição | Und | Quant. | Valor Unit. (R$) | Valor Total (R$)
CPU00876 | LOCACAO DE CONTAINER 2,30 X 6,00 M, ALT. 2,50 M, COM 1 SANITARIO, PARA ESCRITORIO / VESTIÁRIO, SEM DIVISORIAS INTERNAS | MÊS |  |  | 650
10775 | LOCACAO DE CONTAINER 2,30 X 6,00 M, ALT. 2,50 M, COM 1 SANITARIO, PARA ESCRITORIO, COMPLETO, SEM DIVISORIAS INTERNAS | MÊS | 1 | 650 | 650
Código | Descrição | Und | Quant. | Valor Unit. (R$) | Valor Total (R$)
CPU00130 | LIGAÇÃO PROVISÓRIA DE ÁGUA E SANITÁRIO | UN |  |  | 2084.45
88248 | AUXILIAR DE ENCANADOR OU BOMBEIRO HIDRÁULICO COM ENCARGOS COMPLEMENTARES | H | 4 | 14.52 | 58.08
88267 | ENCANADOR OU BOMBEIRO HIDRÁULICO COM ENCARGOS COMPLEMENTARES | H | 8 | 18.72 | 149.76
88309 | PEDREIRO COM ENCARGOS COMPLEMENTARES | H | 8 | 18.86 | 150.88
88316 | SERVENTE COM ENCARGOS COMPLEMENTARES | H | 8.12 | 15.16 | 123.09
88262 | CARPINTEIRO DE FORMAS COM ENCARGOS COMPLEMENTARES | H | 8 | 18.63 | 149.04
20247 | PREGO DE ACO POLIDO COM CABECA 15 X 15 (1 1/4 X 13) | KG | 1 | 26.62 | 26.62
9836 | TUBO PVC SERIE NORMAL, DN 100 MM, PARA ESGOTO PREDIAL (NBR 5688) | M | 5 | 17 | 85
370 | AREIA MEDIA - POSTO JAZIDA/FORNECEDOR (RETIRADO NA JAZIDA, SEM TRANSPORTE) | M3 | 0.0189 | 70 | 1.32
12774 | HIDROMETRO UNIJATO / MEDIDOR DE AGUA, DN 3/4", VAZAO MAXIMA DE 5 M3/H, PARA AGUA POTAVEL FRIA, RELOJOARIA PLANA, CLASSE B, HORIZONTAL (SEM CONEXOES)0, | UN | 1 | 144.26 | 144.26
6189 | TABUA NAO APARELHADA *2,5 X 30* CM, EM MACARANDUBA, ANGELIM OU EQUIVALENTE DA REGIAO - BRUTA | M | 8 | 21.45 | 171.6
9868 | TUBO PVC, SOLDAVEL, DN 25 MM, AGUA FRIA (NBR-5648) | M | 30 | 4 | 120
4425 | VIGA NAO APARELHADA *6 X 12* CM, EM MACARANDUBA, ANGELIM OU EQUIVALENTE DA REGIAO - BRUTA | M | 25 | 18 | 450
7258 | TIJOLO CERAMICO MACICO COMUM *5 X 10 X 20* CM (L X A X C) | UN | 30 | 0.76 | 22.8
34636 | CAIXA D'AGUA EM POLIETILENO 1000 LITROS, COM TAMPA | UN | 1 | 432 | 432
Código | Descrição | Und | Quant. | Valor Unit. (R$) | Valor Total (R$)
CPU00529 | ENTRADA PROVISORIA DE ENERGIA ELETRICA AEREA TRIFASICA 40A EM POSTE MADEIRA | UN |  |  | 2374.55
88264 | ELETRICISTA COM ENCARGOS COMPLEMENTARES | H | 8 | 19.53 | 156.24
88316 | SERVENTE COM ENCARGOS COMPLEMENTARES | H | 8 | 15.16 | 121.28
406 | FITA ACO INOX PARA CINTAR POSTE, L = 19 MM, E = 0,5 MM (ROLO DE 30M) | UN | 0.13333 | 90.48 | 12.06
420 | CINTA CIRCULAR EM ACO GALVANIZADO DE 150 MM DE DIAMETRO PARA FIXACAO DE CAIXA MEDICAO, INCLUI PARAFUSOS E PORCAS | UN | 2 | 39.87 | 79.74
857 | CABO DE COBRE NU 16 MM2 MEIO-DURO | M | 3 | 14 | 42
937 | FIO DE COBRE, SOLIDO, CLASSE 1, ISOLACAO EM PVC/A, ANTICHAMA BWF-B, 450/750V, SECAO NOMINAL 10 MM2 | M | 27 | 9.78 | 264.06
1062 | CAIXA INTERNA/EXTERNA DE MEDICAO PARA 1 MEDIDOR TRIFASICO, COM VISOR, EM CHAPA DE ACO 18 USG (PADRAO DA CONCESSIONARIA LOCAL) | UN | 1 | 297.4 | 297.4
1096 | ARMACAO VERTICAL COM HASTE E CONTRA-PINO, EM CHAPA DE ACO GALVANIZADO 3/16", COM 4 ESTRIBOS E 4 ISOLADORES | UN | 2 | 132.31 | 264.62
1539 | CONECTOR METALICO TIPO PARAFUSO FENDIDO (SPLIT BOLT), PARA CABOS ATE 16 MM2 | UN | 8 | 6.33 | 50.64
1892 | LUVA EM PVC RIGIDO ROSCAVEL, DE 1", PARA ELETRODUTO | UN | 4 | 1.56 | 6.24
2392 | DISJUNTOR TIPO NEMA, TRIPOLAR 10 ATE 50A, TENSAO MAXIMA DE 415 V | UN | 1 | 80.48 | 80.48
2685 | ELETRODUTO DE PVC RIGIDO ROSCAVEL DE 1 ", SEM LUVA | M | 8 | 6.42 | 51.36
2731 | POSTE ROLICO DE MADEIRA TRATADA, D = 20 A 25 CM, H = 12,00 M, EM EUCALIPTO OU EQUIVALENTE DA REGIAO | M | 7.96 | 108.76 | 865.72
3379 | !EM PROCESSO DE DESATIVACAO! HASTE DE ATERRAMENTO EM ACO COM 3,00 M DE COMPRIMENTO E DN = 5/8", REVESTIDA COM BAIXA CAMADA DE COBRE, SEM CONECTOR | UN | 1 | 47.6566 | 47.65
4346 | PARAFUSO DE FERRO POLIDO, SEXTAVADO, COM ROSCA PARCIAL, DIAMETRO 5/8", COMPRIMENTO 6", COM PORCA E ARRUELA DE PRESSAO MEDIA | UN | 2 | 10.54 | 21.08
11267 | ARRUELA LISA, REDONDA, DE LATAO POLIDO, DIAMETRO NOMINAL 5/8", DIAMETRO EXTERNO = 34 MM, DIAMETRO DO FURO = 17 MM, ESPESSURA = *2,5* MM | UN | 2 | 0.8 | 1.6
12034 | CURVA 180 GRAUS, DE PVC RIGIDO ROSCAVEL, DE 3/4", PARA ELETRODUTO | UN | 2 | 4.43 | 8.86
39176 | BUCHA EM ALUMINIO, COM ROSCA, DE 1", PARA ELETRODUTO | UN | 2 | 1.01 | 2.02
39210 | ARRUELA EM ALUMINIO, COM ROSCA, DE 1", PARA ELETRODUTO | UN | 2 | 0.75 | 1.5
Código | Descrição | Und | Quant. | Valor Unit. (R$) | Valor Total (R$)
CPU00259 | LIMPEZA PERMANENTE DA OBRA - 01 SERVENTE 8 HORAS DIÁRIAS | MÊS |  |  | 3335.2
88316 | SERVENTE COM ENCARGOS COMPLEMENTARES | H | 220 | 15.16 | 3335.2
Código | Descrição | Und | Quant. | Valor Unit. (R$) | Valor Total (R$)
CPU00007 | LOCAÇÃO DE ANDAIME METÁLICO TUBULAR TIPO TORRE | MXMÊS |  |  | 24
10527 | LOCACAO DE ANDAIME METALICO TUBULAR DE ENCAIXE, TIPO DE TORRE, COM LARGURA DE 1 ATE 1,5 M E ALTURA DE *1,00* M (INCLUSO SAPATAS FIXAS OU RODIZIOS) | MXMÊS | 1 | 24 | 24
Código | Descrição | Und | Quant. | Valor Unit. (R$) | Valor Total (R$)
CPU00326 | TRANSPORTE MANUAL VERTICAL/HORIZONTAL DE ENTULHO OU MATERIAL DIVERSO, DMT 50 METROS OU SUPERIOR. INCLUSO CARGA MANUAL EM CAÇAMBA OU CAMINHÃO BOTA FORA | M3 |  |  | 36.84
88316 | SERVENTE COM ENCARGOS COMPLEMENTARES | H | 2.4302 | 15.16 | 36.84
Código | Descrição | Und | Quant. | Valor Unit. (R$) | Valor Total (R$)
CPU00253 | BOTA FORA DE ENTULHOS EM CAÇAMBA COM CTR | M3 |  |  | 73
72897 | CARGA MANUAL DE ENTULHO EM CAMINHAO BASCULANTE 6 M3 | M3 | 1 | 18 | 18
INS00192 | LOCAÇÃO DE CAÇAMBA BOTA FORA COM CTR | M3 | 1 | 55 | 55
Código | Descrição | Und | Quant. | Valor Unit. (R$) | Valor Total (R$)
CPU00713 | MOBILIZAÇÃO DE MOBILIÁRIO DENTRO DO CANTEIRO | MÊS |  |  | 606.4
88316 | SERVENTE COM ENCARGOS COMPLEMENTARES | H | 40 | 15.16 | 606.4
Código | Descrição | Und | Quant. | Valor Unit. (R$) | Valor Total (R$)
CPU00530 | ISOLAMENTO DE OBRA COM TELA PLASTICA COM MALHA DE 5MM E ESTRUTURA DE MADEIRA PONTALETEADA | M2 |  |  | 20.59
88239 | AJUDANTE DE CARPINTEIRO COM ENCARGOS COMPLEMENTARES | H | 0.53 | 15.71 | 8.32
88262 | CARPINTEIRO DE FORMAS COM ENCARGOS COMPLEMENTARES | H | 0.44 | 18.63 | 8.19
4491 | PONTALETE *7,5 X 7,5* CM EM PINUS, MISTA OU EQUIVALENTE DA REGIAO - BRUTA | M | 0.06 | 9.04 | 0.54
4509 | SARRAFO *2,5 X 10* CM EM PINUS, MISTA OU EQUIVALENTE DA REGIAO - BRUTA | M | 0.2 | 4.58 | 0.91
5061 | PREGO DE ACO POLIDO COM CABECA 18 X 27 (2 1/2 X 10) | KG | 0.01 | 23.63 | 0.23
7170 | TELA FACHADEIRA EM POLIETILENO, ROLO DE 3 X 100 M (L X C), COR BRANCA, SEM LOGOMARCA - PARA PROTECAO DE OBRAS | M2 | 1.1 | 2.19 | 2.4
Código | Descrição | Und | Quant. | Valor Unit. (R$) | Valor Total (R$)
CPU00884 | SINALIZAÇÃO COM PLACA NDICATIVA FIXADA NA ESTRUTURA / PAREDES | M2 |  |  | 587.03
88262 | CARPINTEIRO DE FORMAS COM ENCARGOS COMPLEMENTARES | H | 2.0434 | 18.63 | 38.06
88239 | AJUDANTE DE CARPINTEIRO COM ENCARGOS COMPLEMENTARES | H | 1.6055 | 15.71 | 25.22
34723 | PLACA DE SINALIZACAO EM CHAPA DE ACO NUM 16 COM PINTURA REFLETIVA | M2 | 1 | 519.75 | 519.75
5068 | PREGO DE ACO POLIDO COM CABECA 17 X 21 (2 X 11) | KG | 0.1666 | 24.04 | 4
Código | Descrição | Und | Quant. | Valor Unit. (R$) | Valor Total (R$)
CPU00444 | RETIRADA DE PERFILADOS / ELETROCALHAS | M |  |  | 13.88
88247 | AUXILIAR DE ELETRICISTA COM ENCARGOS COMPLEMENTARES | H | 0.4 | 15.19 | 6.07
88264 | ELETRICISTA COM ENCARGOS COMPLEMENTARES | H | 0.4 | 19.53 | 7.81
Código | Descrição | Und | Quant. | Valor Unit. (R$) | Valor Total (R$)
CPU01004 | RETIRADA DE GUARDA CORPO OU GRADIL EM GERAL | M2 |  |  | 23.81
88316 | SERVENTE COM ENCARGOS COMPLEMENTARES | H | 0.7 | 15.16 | 10.61
88309 | PEDREIRO COM ENCARGOS COMPLEMENTARES | H | 0.7 | 18.86 | 13.2
Código | Descrição | Und | Quant. | Valor Unit. (R$) | Valor Total (R$)
CPU01235 | VIGA METÁLICA EM PERFIL LAMINADO OU SOLDADO EM AÇO ESTRUTURAL, COM CHAPAS DE AÇO, CONEXÕES PARAFUSADAS, PINTURA COM FUNDO E ESMALTE, INCLUSOS MÃO DE OBRA - FORNECIMENTO E INSTALAÇÃO | KG |  |  | 37.04
88240 | AJUDANTE DE ESTRUTURA METÁLICA COM ENCARGOS COMPLEMENTARES | H | 0.0047 | 11.23 | 0.05
88278 | MONTADOR DE ESTRUTURA METÁLICA COM ENCARGOS COMPLEMENTARES | H | 0.029 | 13.65 | 0.39
100716 | JATEAMENTO ABRASIVO COM GRANALHA DE AÇO EM PERFIL METÁLICO EM FÁBRICA. AF_01/2020 | M2 | 0.0358 | 22 | 0.78
100719 | PINTURA COM TINTA ALQUÍDICA DE FUNDO (TIPO ZARCÃO) PULVERIZADA SOBRE PERFIL METÁLICO EXECUTADO EM FÁBRICA (POR DEMÃO). AF_01/2020_P | M2 | 0.0358 | 7 | 0.25
100739 | PINTURA COM TINTA ALQUÍDICA DE ACABAMENTO (ESMALTE SINTÉTICO ACETINADO) PULVERIZADA SOBRE PERFIL METÁLICO EXECUTADO EM FÁBRICA (POR DEMÃO). AF_01/2020_P | M2 | 0.0716 | 7.59 | 0.54
442 | PARAFUSO FRANCES M16 EM ACO GALVANIZADO, COMPRIMENTO = 45 MM, DIAMETRO = 16 MM, CABECA ABAULADA | UN | 0.1936 | 4.05 | 0.78
43082 | PERFIL "I" DE ACO LAMINADO, ABAS PARALELAS, "W", QUALQUER BITOLA | KG | 1 | 13.28 | 13.28
1333 | CHAPA DE ACO GROSSA, ASTM A36, E = 1/2 " (12,70 MM) 99,59 KG/M2 | KG | 1.093 | 10.43 | 11.39
INS00850 | CHUMBADOR PBA 3/4" X 7" COM PORCA E ARRUELA | UN | 0.387 | 24.76 | 9.58
Código | Descrição | Und | Quant. | Valor Unit. (R$) | Valor Total (R$)
CPU01236 | LAJE PRÉ-MOLDADA UNIDIRECIONAL, BIAPOIADA, PARA PISO, ENCHIMENTO EM EPS, VIGOTA CONVENCIONAL, ALTURA TOTAL DA LAJE (ENCHIMENTO+CAPA) = (8+4) | M2 |  |  | 139.94
88262 | CARPINTEIRO DE FORMAS COM ENCARGOS COMPLEMENTARES | H | 0.501 | 18.63 | 9.33
88316 | SERVENTE COM ENCARGOS COMPLEMENTARES | H | 0.354 | 15.16 | 5.36
92731 | CONCRETAGEM DE VIGAS E LAJES, FCK=20 MPA, PARA LAJES PREMOLDADAS COM JERICAS EM CREMALHEIRA EM EDIFICAÇÃO DE MULTIPAVIMENTOS ATÉ 16 ANDARES, COM ÁREA MÉDIA DE LAJES MENOR OU IGUAL A 20 M² - LANÇAMENTO, ADENSAMENTO E ACABAMENTO. AF_12/2015 | M2 | 0.061 | 628.58 | 38.34
INS00851 | LAJE PRE-MOLDADA CONVENCIONAL (EPS + VIGOTAS) PARA PISO, UNIDIRECIONAL, SOBRECARGA DE 200 KG/M2, VAO ATE 3,50 M (SEM COLOCACAO) | M2 | 1 | 71.7 | 71.7
10917 | TELA DE ACO SOLDADA NERVURADA, CA-60, Q-61, (0,97 KG/M2), DIAMETRO DO FIO = 3,4 MM, LARGURA = 2,45 M, ESPACAMENTO DA MALHA = 15 X 15 CM | M2 | 1.1 | 13.83 | 15.21
Código | Descrição | Und | Quant. | Valor Unit. (R$) | Valor Total (R$)
CPU00016 | DEMOLIÇÃO DE CONCRETO SIMPLES | M3 |  |  | 221.59
88316 | SERVENTE COM ENCARGOS COMPLEMENTARES | H | 13 | 15.16 | 197.08
88309 | PEDREIRO COM ENCARGOS COMPLEMENTARES | H | 1.3 | 18.86 | 24.51
Código | Descrição | Und | Quant. | Valor Unit. (R$) | Valor Total (R$)
CPU00539 | PLANTIO DE GRAMA ESMERALDA EM ROLO | M2 |  |  | 28.56
88316 | SERVENTE COM ENCARGOS COMPLEMENTARES | H | 0.1 | 15.16 | 1.51
88441 | JARDINEIRO COM ENCARGOS COMPLEMENTARES | H | 0.1 | 16.41 | 1.64
3322 | GRAMA ESMERALDA OU SAO CARLOS OU CURITIBANA, EM PLACAS, SEM PLANTIO | M2 | 1 | 13 | 13
25951 | FERTILIZANTE NPK - 10:10:10 | KG | 0.1 | 3.75 | 0.37
25963 | CALCARIO DOLOMITICO A (POSTO PEDREIRA/FORNECEDOR, SEM FRETE) | KG | 0.15 | 0.12 | 0.01
38125 | FERTILIZANTE ORGANICO COMPOSTO, CLASSE A | KG | 3 | 1.14 | 3.42
7253 | TERRA VEGETAL (GRANEL) | M3 | 0.06 | 143.57 | 8.61
Código | Descrição | Und | Quant. | Valor Unit. (R$) | Valor Total (R$)
CPU01213 | CONDULETE DE ALUMÍNIO, TIPO LL, PARA ELETRODUTO DE AÇO GALVANIZADO DN 25 MM (1''), APARENTE - FORNECIMENTO E INSTALAÇÃO | UN |  |  | 32.75
88247 | AUXILIAR DE ELETRICISTA COM ENCARGOS COMPLEMENTARES | H | 0.3978 | 15.19 | 6.04
88264 | ELETRICISTA COM ENCARGOS COMPLEMENTARES | H | 0.3978 | 19.53 | 7.76
11950 | BUCHA DE NYLON SEM ABA S6, COM PARAFUSO DE 4,20 X 40 MM EM ACO ZINCADO COM ROSCA SOBERBA, CABECA CHATA E FENDA PHILLIPS | UN | 2 | 0.2 | 0.4
INS00831 | CONDULETE DE ALUMINIO TIPO LL, PARA ELETRODUTO ROSCAVEL DE 1", COM TAMPA CEGA | UN | 1 | 18.55 | 18.55
Código | Descrição | Und | Quant. | Valor Unit. (R$) | Valor Total (R$)
CPU00090 | FORNECIMENTO E INSTALAÇÃO DE ABRAÇADEIRA TIPO D, COM PARAFUSO - 1" | UN |  |  | 5.76
88247 | AUXILIAR DE ELETRICISTA COM ENCARGOS COMPLEMENTARES | H | 0.1 | 15.19 | 1.51
88264 | ELETRICISTA COM ENCARGOS COMPLEMENTARES | H | 0.1 | 19.53 | 1.95
393 | ABRACADEIRA EM ACO PARA AMARRACAO DE ELETRODUTOS, TIPO D, COM 1" E PARAFUSO DE FIXACAO | UN | 1 | 2.3 | 2.3
Código | Descrição | Und | Quant. | Valor Unit. (R$) | Valor Total (R$)
CPU00927 | CONECTOR BOX RETO 3/4" - FORNECIMENTO E ONSTALAÇÃO | UN |  |  | 7.05
88264 | ELETRICISTA COM ENCARGOS COMPLEMENTARES | H | 0.11 | 19.53 | 2.14
88247 | AUXILIAR DE ELETRICISTA COM ENCARGOS COMPLEMENTARES | H | 0.11 | 15.19 | 1.67
INS00365 | CONECTOR BOX RETO 3/4" | UN | 1 | 3.24 | 3.24
Código | Descrição | Und | Quant. | Valor Unit. (R$) | Valor Total (R$)
CPU01221 | CURVA 90 GRAUS, PARA ELETRODUTO EM AÇO GALVANIZADO ELETROLÍTICO, DIÂMETRO DE 32 MM (1 1/4") - FORNECIMENTO E INSTALAÇÃO | UN |  |  | 23.97
88247 | AUXILIAR DE ELETRICISTA COM ENCARGOS COMPLEMENTARES | H | 0.209 | 15.19 | 3.17
88264 | ELETRICISTA COM ENCARGOS COMPLEMENTARES | H | 0.209 | 19.53 | 4.08
2618 | CURVA 90 GRAUS, PARA ELETRODUTO, EM ACO GALVANIZADO ELETROLITICO, DIAMETRO DE 32 MM (1 1/4") | UN | 1 | 16.72 | 16.72
Código | Descrição | Und | Quant. | Valor Unit. (R$) | Valor Total (R$)
CPU00610 | PLAFON LED PSA-24W QUADRADA EMBUTIR 24W 6500K, DE EMBUTIR EM FORRO DE GESSO COM LÂMPADA | UN |  |  | 132.61
88264 | ELETRICISTA COM ENCARGOS COMPLEMENTARES | H | 0.85 | 19.53 | 16.6
88247 | AUXILIAR DE ELETRICISTA COM ENCARGOS COMPLEMENTARES | H | 0.85 | 15.19 | 12.91
INS00549 | PLAFON LED PSA-24W QUADRADA EMBUTIR 24W 6500K, DE EMBUTIR EM FORRO DE GESSO | UN | 1 | 70.18 | 70.18
INS00266 | LÂMPADA LED DE 24W | UN | 1 | 32.92 | 32.92
Código | Descrição | Und | Quant. | Valor Unit. (R$) | Valor Total (R$)
CPU00455 | DPS CLASSE II, 1 POLO, TENSÃO MÁXIMA DE 175 V, CORRENTE MÁXIMA DE 45 KA (TIPO AC), FORNECIMENTO E INSTALAÇÃO | UN |  |  | 110.09
88247 | AUXILIAR DE ELETRICISTA COM ENCARGOS COMPLEMENTARES | H | 0.3 | 15.19 | 4.55
88264 | ELETRICISTA COM ENCARGOS COMPLEMENTARES | H | 0.3 | 19.53 | 5.85
39467 | DISPOSITIVO DPS CLASSE II, 1 POLO, TENSAO MAXIMA DE 175 V, CORRENTE MAXIMA DE *45* KA (TIPO AC) | UN | 1 | 99.69 | 99.69
Código | Descrição | Und | Quant. | Valor Unit. (R$) | Valor Total (R$)
CPU01223 | ELETROCALHA LISA OU PERFURADA EM AÇO GALVANIZADO, TIPO "C" 300X100X3000MM, COM TAMPA E EMENDA SEM FIXAÇÃO - FORNECIMENTO E INSTALAÇÃO | M |  |  | 75.15
88264 | ELETRICISTA COM ENCARGOS COMPLEMENTARES | H | 0.264 | 19.53 | 5.15
88247 | AUXILIAR DE ELETRICISTA COM ENCARGOS COMPLEMENTARES | H | 0.264 | 15.19 | 4.01
INS00518 | ELETROCALHA PERFURADA 300X100MM, COM TAMPA NORMAL | M | 1 | 65 | 65
INS00522 | EMENDA PARA ELETROCALHA 300MM | UN | 0.333 | 3 | 0.99
Código | Descrição | Und | Quant. | Valor Unit. (R$) | Valor Total (R$)
CPU01224 | ELETROCALHA LISA OU PERFURADA EM AÇO GALVANIZADO, TIPO "C" 200X100X3000MM, COM TAMPA E EMENDA SEM FIXAÇÃO - FORNECIMENTO E INSTALAÇÃO | M |  |  | 67.16
88264 | ELETRICISTA COM ENCARGOS COMPLEMENTARES | H | 0.178 | 19.53 | 3.47
88247 | AUXILIAR DE ELETRICISTA COM ENCARGOS COMPLEMENTARES | H | 0.178 | 15.19 | 2.7
INS00091 | ELETROCALHA ZINCADA PERFURADA OU LISA TIPO "C" 200X100X3000 | M | 1 | 45 | 45
INS00093 | TAMPA PARA ELETROCALHA ZINCADA PERFURADA TIPO "C" 200X100X3000 MM | M | 1 | 15 | 15
INS00715 | EMENDA PARA ELETROCALHA ZINCADA 200X100MM | UN | 0.333 | 3 | 0.99
Código | Descrição | Und | Quant. | Valor Unit. (R$) | Valor Total (R$)
CPU01225 | ELETROCALHA LISA OU PERFURADA EM AÇO GALVANIZADO, TIPO "C" 100X100X3000MM, COM TAMPA E EMENDA SEM FIXAÇÃO - FORNECIMENTO E INSTALAÇÃO | M |  |  | 51.16
88264 | ELETRICISTA COM ENCARGOS COMPLEMENTARES | H | 0.178 | 19.53 | 3.47
88247 | AUXILIAR DE ELETRICISTA COM ENCARGOS COMPLEMENTARES | H | 0.178 | 15.19 | 2.7
INS00032 | ELETROCALHA ZINCADA PERFURADA OU LISA TIPO "C" 100X100X3000 | M | 1 | 35 | 35
INS00033 | TAMPA PARA ELETROCALHA ZINCADA PERFURADA OU LISA TIPO "C" 100X100X3000 MM | M | 1 | 9 | 9
INS00579 | EMENDA PARA ELETROCALHA 100MM | UN | 0.333 | 3 | 0.99
Código | Descrição | Und | Quant. | Valor Unit. (R$) | Valor Total (R$)
CPU01226 | ELETROCALHA LISA OU PERFURADA EM AÇO GALVANIZADO, TIPO "C" 100X50X3000MM, COM TAMPA E EMENDA SEM FIXAÇÃO - FORNECIMENTO E INSTALAÇÃO | M |  |  | 46.16
88264 | ELETRICISTA COM ENCARGOS COMPLEMENTARES | H | 0.178 | 19.53 | 3.47
88247 | AUXILIAR DE ELETRICISTA COM ENCARGOS COMPLEMENTARES | H | 0.178 | 15.19 | 2.7
INS00579 | EMENDA PARA ELETROCALHA 100MM | UN | 0.333 | 3 | 0.99
INS00516 | ELETROCALHA METÁLICA LISA EM "C" 100X50X3000 | M | 1 | 30 | 30
INS00714 | TAMPA PARA ELETROCALHA ZINCADA PERFURADA OU LISA TIPO "C" 100X50X3000 MM | M | 1 | 9 | 9
Código | Descrição | Und | Quant. | Valor Unit. (R$) | Valor Total (R$)
CPU01214 | TÊ VERTICAL DE DESCIDA, PARA ELETROCALHA, LISA OU PERFURADA EM AÇO GALVANIZADO, LARGURA DE 300MM E ALTURA DE 100MM - FORNECIMENTO E INSTALAÇÃO | UN |  |  | 92.22
88264 | ELETRICISTA COM ENCARGOS COMPLEMENTARES | H | 0.525 | 19.53 | 10.25
88247 | AUXILIAR DE ELETRICISTA COM ENCARGOS COMPLEMENTARES | H | 0.525 | 15.19 | 7.97
INS00832 | TÊ VERTICAL DE DESCIDA, PARA ELETROCALHA, LISA OU PERFURADA EM AÇO GALVANIZADO, LARGURA DE 300MM E ALTURA DE 100MM | UN | 1 | 74 | 74
Código | Descrição | Und | Quant. | Valor Unit. (R$) | Valor Total (R$)
CPU00997 | TÊ VERTICAL DE DESCIDA, PARA ELETROCALHA, LISA OU PERFURADA EM AÇO GALVANIZADO, LARGURA DE 200MM E ALTURA DE 100MM - FORNECIMENTO E INSTALAÇÃO | UN |  |  | 79.22
88264 | ELETRICISTA COM ENCARGOS COMPLEMENTARES | H | 0.525 | 19.53 | 10.25
88247 | AUXILIAR DE ELETRICISTA COM ENCARGOS COMPLEMENTARES | H | 0.525 | 15.19 | 7.97
INS00388 | TÊ VERTICAL DE DESCIDA, PARA ELETROCALHA, LISA OU PERFURADA EM AÇO GALVANIZADO, LARGURA DE 200MM E ALTURA DE 100MM | UN | 1 | 61 | 61
Código | Descrição | Und | Quant. | Valor Unit. (R$) | Valor Total (R$)
CPU00643 | TE HORIZONTAL 90º COM TAMPA 300X100MM - FORNECIMENTO E INSTALAÇÃO | UN |  |  | 132.93
88264 | ELETRICISTA COM ENCARGOS COMPLEMENTARES | H | 0.2 | 19.53 | 3.9
88247 | AUXILIAR DE ELETRICISTA COM ENCARGOS COMPLEMENTARES | H | 0.2 | 15.19 | 3.03
INS00503 | TE HORIZONTAL 90º 300X100MM COM TAMPA PARA ELETROCALHA | UN | 1 | 126 | 126
Código | Descrição | Und | Quant. | Valor Unit. (R$) | Valor Total (R$)
CPU00160 | TE HORIZONTAL 90º 200x100 MM COM TAMPA - FORNECIMENTO E INSTALAÇÃO | UN |  |  | 88.77
88247 | AUXILIAR DE ELETRICISTA COM ENCARGOS COMPLEMENTARES | H | 0.541 | 15.19 | 8.21
88264 | ELETRICISTA COM ENCARGOS COMPLEMENTARES | H | 0.541 | 19.53 | 10.56
INS00095 | "T" HORIZONTAL 90º 200x100 MM COM TAMPA DE FABRICAÇÃO ALCAN, EQUIVALENTE OU SUPERIOR | UN | 1 | 70 | 70
Código | Descrição | Und | Quant. | Valor Unit. (R$) | Valor Total (R$)
CPU00097 | TE HORIZONTAL 90º 100x100 MM COM TAMPA - FORNECIMENTO E INSTALAÇÃO | UN |  |  | 69.77
88247 | AUXILIAR DE ELETRICISTA COM ENCARGOS COMPLEMENTARES | H | 0.541 | 15.19 | 8.21
88264 | ELETRICISTA COM ENCARGOS COMPLEMENTARES | H | 0.541 | 19.53 | 10.56
INS00038 | "T" HORIZONTAL 90º 100x100 MM COM TAMPA DE FABRICAÇÃO ALCAN, EQUIVALENTE OU SUPERIOR | UN | 1 | 51 | 51
Código | Descrição | Und | Quant. | Valor Unit. (R$) | Valor Total (R$)
CPU00644 | REDUÇÃO CONCENTRICA DE 300X100MM PARA 200X100MM COM TAMPA - FORNECIMENTO E INSTALAÇÃO | UN |  |  | 54.19
88264 | ELETRICISTA COM ENCARGOS COMPLEMENTARES | H | 0.15 | 19.53 | 2.92
88247 | AUXILIAR DE ELETRICISTA COM ENCARGOS COMPLEMENTARES | H | 0.15 | 15.19 | 2.27
INS00556 | REDUÇÃO CONCENTRICA DE 300X100MM PARA 300X100MM | UN | 1 | 49 | 49
Código | Descrição | Und | Quant. | Valor Unit. (R$) | Valor Total (R$)
CPU00651 | CURVA DE INVERSÃO INTERNA 90º 300x100MM COM TAMPA - FORNECIMENTO E INSTALAÇÃO | UN |  |  | 81.93
88264 | ELETRICISTA COM ENCARGOS COMPLEMENTARES | H | 0.2 | 19.53 | 3.9
88247 | AUXILIAR DE ELETRICISTA COM ENCARGOS COMPLEMENTARES | H | 0.2 | 15.19 | 3.03
INS00513 | CURVA DE INVERSÃO INTERNA 90º 300x100MM COM TAMPA | UN | 1 | 75 | 75
Código | Descrição | Und | Quant. | Valor Unit. (R$) | Valor Total (R$)
CPU00164 | CURVA DE INVERSÃO 90º 200x100MM COM TAMPA - FORNECIMENTO E INSTALAÇÃO | UN |  |  | 66.93
88247 | AUXILIAR DE ELETRICISTA COM ENCARGOS COMPLEMENTARES | H | 0.2 | 15.19 | 3.03
88264 | ELETRICISTA COM ENCARGOS COMPLEMENTARES | H | 0.2 | 19.53 | 3.9
INS00099 | CURVA DE INVERSÃO 90º 200x100MM COM TAMPA - ZINCADA | UN | 1 | 60 | 60
Código | Descrição | Und | Quant. | Valor Unit. (R$) | Valor Total (R$)
CPU00099 | CURVA DE INVERSÃO 90º 100x100MM COM TAMPA - FORNECIMENTO E INSTALAÇÃO | UN |  |  | 50.2
88247 | AUXILIAR DE ELETRICISTA COM ENCARGOS COMPLEMENTARES | H | 0.438 | 15.19 | 6.65
88264 | ELETRICISTA COM ENCARGOS COMPLEMENTARES | H | 0.438 | 19.53 | 8.55
INS00040 | CURVA DE INVERSÃO 90º 100x100MM COM TAMPA - ZINCADA | UN | 1 | 35 | 35
Código | Descrição | Und | Quant. | Valor Unit. (R$) | Valor Total (R$)
CPU00639 | CURVA HORIZONTAL 90º COM TAMPA 200x100MM - FORNECIMENTO E INSTALAÇÃO | UN |  |  | 71.93
88247 | AUXILIAR DE ELETRICISTA COM ENCARGOS COMPLEMENTARES | H | 0.2 | 15.19 | 3.03
88264 | ELETRICISTA COM ENCARGOS COMPLEMENTARES | H | 0.2 | 19.53 | 3.9
INS00514 | CURVA HORIZONTAL 90º 200x100MM COM TAMPA | UN | 1 | 65 | 65
Código | Descrição | Und | Quant. | Valor Unit. (R$) | Valor Total (R$)
CPU00098 | CURVA HORIZONTAL 90º 100x100MM COM TAMPA - FORNECIMENTO E INSTALAÇÃO | UN |  |  | 41.93
88247 | AUXILIAR DE ELETRICISTA COM ENCARGOS COMPLEMENTARES | H | 0.2 | 15.19 | 3.03
88264 | ELETRICISTA COM ENCARGOS COMPLEMENTARES | H | 0.2 | 19.53 | 3.9
INS00039 | CURVA HORIZONTAL 90º 100x100MM COM TAMPA DE FABRICAÇÃO ALCAN, EQUIVALENTE OU SUPERIOR | UN | 1 | 35 | 35
Código | Descrição | Und | Quant. | Valor Unit. (R$) | Valor Total (R$)
CPU01217 | SUPORTE MÃO FRANCESA EM ACO, DUPLA 200 MM - FORNECIMENTO E INSTALAÇÃO | UN |  |  | 22.35
88264 | ELETRICISTA COM ENCARGOS COMPLEMENTARES | H | 0.4743 | 19.53 | 9.26
88247 | AUXILIAR DE ELETRICISTA COM ENCARGOS COMPLEMENTARES | H | 0.1494 | 15.19 | 2.26
7568 | BUCHA DE NYLON SEM ABA S10, COM PARAFUSO DE 6,10 X 65 MM EM ACO ZINCADO COM ROSCA SOBERBA, CABECA CHATA E FENDA PHILLIPS | UN | 3 | 0.61 | 1.83
INS00835 | MÃO FRANCESA DUPLA 200MM | UN | 1 | 9 | 9
Código | Descrição | Und | Quant. | Valor Unit. (R$) | Valor Total (R$)
CPU01218 | SUPORTE MÃO FRANCESA EM ACO, DUPLA 300 MM - FORNECIMENTO E INSTALAÇÃO | UN |  |  | 29.35
88264 | ELETRICISTA COM ENCARGOS COMPLEMENTARES | H | 0.4743 | 19.53 | 9.26
88247 | AUXILIAR DE ELETRICISTA COM ENCARGOS COMPLEMENTARES | H | 0.1494 | 15.19 | 2.26
7568 | BUCHA DE NYLON SEM ABA S10, COM PARAFUSO DE 6,10 X 65 MM EM ACO ZINCADO COM ROSCA SOBERBA, CABECA CHATA E FENDA PHILLIPS | UN | 3 | 0.61 | 1.83
INS00836 | MÃO FRANCESA DUPLA 300MM | UN | 1 | 16 | 16
Código | Descrição | Und | Quant. | Valor Unit. (R$) | Valor Total (R$)
CPU01219 | SUPORTE MÃO FRANCESA EM ACO, DUPLA 400 MM - FORNECIMENTO E INSTALAÇÃO | UN |  |  | 34.35
88264 | ELETRICISTA COM ENCARGOS COMPLEMENTARES | H | 0.4743 | 19.53 | 9.26
88247 | AUXILIAR DE ELETRICISTA COM ENCARGOS COMPLEMENTARES | H | 0.1494 | 15.19 | 2.26
7568 | BUCHA DE NYLON SEM ABA S10, COM PARAFUSO DE 6,10 X 65 MM EM ACO ZINCADO COM ROSCA SOBERBA, CABECA CHATA E FENDA PHILLIPS | UN | 3 | 0.61 | 1.83
INS00837 | MÃO FRANCESA DUPLA 400MM | UN | 1 | 21 | 21
Código | Descrição | Und | Quant. | Valor Unit. (R$) | Valor Total (R$)
CPU01220 | SUPORTE MÃO FRANCESA EM CANTONEIRA DE AÇO ABAS IGUAIS, ESPESSURA ENTRE 1/8" E 1/4", COMPRIMENTOS VARIÁVEIS (DESENVOLVIMENTO) - FORNECIMENTO E INSTALAÇÃO | M |  |  | 82.56
100723 | PINTURA COM TINTA ALQUÍDICA DE FUNDO E ACABAMENTO (ESMALTE SINTÉTICO GRAFITE) PULVERIZADA SOBRE PERFIL METÁLICO EXECUTADO EM FÁBRICA (POR DEMÃO). AF_01/2020_P | M2 | 0.3477 | 6 | 2.08
88240 | AJUDANTE DE ESTRUTURA METÁLICA COM ENCARGOS COMPLEMENTARES | H | 1.29 | 11.23 | 14.48
88278 | MONTADOR DE ESTRUTURA METÁLICA COM ENCARGOS COMPLEMENTARES | H | 0.488 | 13.65 | 6.66
88317 | SOLDADOR COM ENCARGOS COMPLEMENTARES | H | 0.4044 | 19.57 | 7.91
4777 | CANTONEIRA ACO ABAS IGUAIS (QUALQUER BITOLA), ESPESSURA ENTRE 1/8" E 1/4" | KG | 6.1 | 4.35 | 26.53
11963 | PARAFUSO DE ACO TIPO CHUMBADOR PARABOLT, DIAMETRO 1/2", COMPRIMENTO 75 MM | UN | 2 | 4 | 8
10997 | ELETRODO REVESTIDO AWS - E7018, DIAMETRO IGUAL A 4,00 MM | KG | 0.7686 | 22 | 16.9
Código | Descrição | Und | Quant. | Valor Unit. (R$) | Valor Total (R$)
CPU00842 | BARRA ROSCADA ZINCADA 1/4" - FORNECIMENTO E INSTALAÇÃO | M |  |  | 10.93
88247 | AUXILIAR DE ELETRICISTA COM ENCARGOS COMPLEMENTARES | H | 0.2 | 15.19 | 3.03
88264 | ELETRICISTA COM ENCARGOS COMPLEMENTARES | H | 0.2 | 19.53 | 3.9
INS00694 | BARRA ROSCADA ZINCADA 1/4" | M | 1 | 4 | 4
Código | Descrição | Und | Quant. | Valor Unit. (R$) | Valor Total (R$)
CPU00095 | PERFILADO #38x38MM - 6.000 - FORNECIMENTO E INSTALAÇÃO | M |  |  | 14.31
88247 | AUXILIAR DE ELETRICISTA COM ENCARGOS COMPLEMENTARES | H | 0.073 | 15.19 | 1.1
88264 | ELETRICISTA COM ENCARGOS COMPLEMENTARES | H | 0.073 | 19.53 | 1.42
39028 | PERFILADO PERFURADO SIMPLES 38 X 38 MM, CHAPA 22 | M | 1 | 11.79 | 11.79
Código | Descrição | Und | Quant. | Valor Unit. (R$) | Valor Total (R$)
CPU00778 | FITA METÁLICA PERFURADA | M |  |  | 2.74
88267 | ENCANADOR OU BOMBEIRO HIDRÁULICO COM ENCARGOS COMPLEMENTARES | H | 0.05 | 18.72 | 0.93
14153 | FITA METALICA PERFURADA, L = *18* MM, ROLO DE 30 M, CARGA RECOMENDADA = *30* KGF | UN | 0.033 | 55.03 | 1.81
Código | Descrição | Und | Quant. | Valor Unit. (R$) | Valor Total (R$)
CPU00101 | TALA SIMPLES DE EMENDA PARA ELETROCALHA ABA 100 - FORNECIMENTO E INSTALAÇÃO | UN |  |  | 16.87
88247 | AUXILIAR DE ELETRICISTA COM ENCARGOS COMPLEMENTARES | H | 0.144 | 15.19 | 2.18
88264 | ELETRICISTA COM ENCARGOS COMPLEMENTARES | H | 0.144 | 19.53 | 2.81
INS00042 | TALA SIMPLES DE EMENDA PARA ELETROCALHA ABA 100 | UN | 1 | 11.88 | 11.88
Código | Descrição | Und | Quant. | Valor Unit. (R$) | Valor Total (R$)
CPU00168 | SAIDA HORIZONTAL PARA PERFILADO - FORNECIMENTO E INSTALAÇÃO | UN |  |  | 6.91
88247 | AUXILIAR DE ELETRICISTA COM ENCARGOS COMPLEMENTARES | H | 0.1 | 15.19 | 1.51
88264 | ELETRICISTA COM ENCARGOS COMPLEMENTARES | H | 0.1 | 19.53 | 1.95
INS00103 | SAIDA HORIZONTAL PARA PERFILADO, REF. AL-8.58 | UN | 1 | 3.45 | 3.45
Código | Descrição | Und | Quant. | Valor Unit. (R$) | Valor Total (R$)
CPU00838 | SAIDA HORIZONTAL PARA ELETRODUTO 3/4" - FORNECIMENTO E INSTALAÇÃO | UN |  |  | 9.87
88264 | ELETRICISTA COM ENCARGOS COMPLEMENTARES | H | 0.151 | 19.53 | 2.94
88247 | AUXILIAR DE ELETRICISTA COM ENCARGOS COMPLEMENTARES | H | 0.151 | 15.19 | 2.29
INS00689 | SAIDA HORIZONTAL PARA ELETRODUTO 3/4" | UN | 1 | 4.64 | 4.64
Código | Descrição | Und | Quant. | Valor Unit. (R$) | Valor Total (R$)
CPU00754 | SAÍDA HORIZONTAL PARA ELETRODUTO 2" | UN |  |  | 13.29
88264 | ELETRICISTA COM ENCARGOS COMPLEMENTARES | H | 0.15 | 19.53 | 2.92
88247 | AUXILIAR DE ELETRICISTA COM ENCARGOS COMPLEMENTARES | H | 0.15 | 15.19 | 2.27
INS00636 | SAÍDA HORIZONTAL PARA ELETRODUTO 2" | UN | 1 | 8.1 | 8.1
Código | Descrição | Und | Quant. | Valor Unit. (R$) | Valor Total (R$)
CPU00111 | UNIDUT CONICO - 3/4", PARA INSTALAÇÃO APARENTE - FORNECIMENTO E INSTALAÇÃO | UN |  |  | 4.27
88247 | AUXILIAR DE ELETRICISTA COM ENCARGOS COMPLEMENTARES | H | 0.05 | 15.19 | 0.75
88264 | ELETRICISTA COM ENCARGOS COMPLEMENTARES | H | 0.025 | 19.53 | 0.48
INS00051 | UNIDUT CONICO - 3/4", PARA INSTALAÇÃO APARENTE | UN | 1 | 3.04 | 3.04
Código | Descrição | Und | Quant. | Valor Unit. (R$) | Valor Total (R$)
CPU01000 | UNIDUT CONICO - 2", PARA INSTALAÇÃO APARENTE - FORNECIMENTO E INSTALAÇÃO | UN |  |  | 10.77
88264 | ELETRICISTA COM ENCARGOS COMPLEMENTARES | H | 0.05 | 19.53 | 0.97
88247 | AUXILIAR DE ELETRICISTA COM ENCARGOS COMPLEMENTARES | H | 0.05 | 15.19 | 0.75
INS00390 | UNIDUT CONICO - 2", PARA INSTALAÇÃO APARENTE | UN | 1 | 9.05 | 9.05
Código | Descrição | Und | Quant. | Valor Unit. (R$) | Valor Total (R$)
CPU00103 | CONJUNTO PARAFUSO CABEÇA LENTILHA AUTO TRAVANTE DE 5/16”X1/2” COM PORCA E ARRUELA LISA E ARRUELA PRESSÃO PARA FIXAÇÃO DE EMENDAS E PEÇAS DE ELETROCALHA - FORNECIMENTO E INSTALAÇÃO | CJ |  |  | 1.45
88247 | AUXILIAR DE ELETRICISTA COM ENCARGOS COMPLEMENTARES | H | 0.013 | 15.19 | 0.19
88264 | ELETRICISTA COM ENCARGOS COMPLEMENTARES | H | 0.013 | 19.53 | 0.25
INS00044 | CONJUNTO PARAFUSO CABEÇA LENTILHA AUTO TRAVANTE DE 5/16”X1/2” COM PORCA E ARRUELA LISA E ARRUELA PRESSÃO PARA FIXAÇÃO DE EMENDAS E PEÇAS DE ELETROCALHA | CJ | 1 | 1.01 | 1.01
Código | Descrição | Und | Quant. | Valor Unit. (R$) | Valor Total (R$)
CPU00660 | PORCA SEXTAVADA 1/4" COM ARRUELA | UN |  |  | 0.55
88264 | ELETRICISTA COM ENCARGOS COMPLEMENTARES | H | 0.02 | 19.53 | 0.39
INS00050 | ARRUELA DE PRESSÃO AL-12.85 DE FABRICAÇÃO ALCAN CANALETAS, EQUIVALENTE OU SUPERIOR. | UN | 1 | 0.04 | 0.04
INS00048 | PORCA SEXTAVADA 1/4" | UN | 1 | 0.12 | 0.12
Código | Descrição | Und | Quant. | Valor Unit. (R$) | Valor Total (R$)
CPU00200 | ESPUMA EXPANSIVA DE POLIURETANO, APLICACAO MANUAL - 500 ML - FORNECIMENTO E INSTALAÇÃO | UN |  |  | 34.12
88264 | ELETRICISTA COM ENCARGOS COMPLEMENTARES | H | 0.21359 | 19.53 | 4.17
38124 | ESPUMA EXPANSIVA DE POLIURETANO, APLICACAO MANUAL - 500 ML | UN | 1 | 29.95 | 29.95
Código | Descrição | Und | Quant. | Valor Unit. (R$) | Valor Total (R$)
CPU01036 | CURVA 90 GRAUS, PARA ELETRODUTO EM AÇO GALVANIZADO ELETROLÍTICO, DIÂMETRO DE 50 MM (2") - FORNECIMENTO E INSTALAÇÃO | UN |  |  | 43.36
88247 | AUXILIAR DE ELETRICISTA COM ENCARGOS COMPLEMENTARES | H | 0.387 | 15.19 | 5.87
88264 | ELETRICISTA COM ENCARGOS COMPLEMENTARES | H | 0.387 | 19.53 | 7.55
2631 | CURVA 90 GRAUS, PARA ELETRODUTO, EM ACO GALVANIZADO ELETROLITICO, DIAMETRO DE 50 MM (2") | UN | 1 | 29.94 | 29.94
Código | Descrição | Und | Quant. | Valor Unit. (R$) | Valor Total (R$)
CPU01222 | LUVA PARA ELETRODUTO, EM ACO GALVANIZADO ELETROLITICO, DIAMETRO DE 50 MM (2") | UN |  |  | 17.66
88264 | ELETRICISTA COM ENCARGOS COMPLEMENTARES | H | 0.265 | 19.53 | 5.17
88247 | AUXILIAR DE ELETRICISTA COM ENCARGOS COMPLEMENTARES | H | 0.265 | 15.19 | 4.02
2643 | LUVA PARA ELETRODUTO, EM ACO GALVANIZADO ELETROLITICO, DIAMETRO DE 50 MM (2") | UN | 1 | 8.47 | 8.47
Código | Descrição | Und | Quant. | Valor Unit. (R$) | Valor Total (R$)
CPU00848 | CONDULETE DE ALUMÍNIO, TIPO LB, PARA ELETRODUTO DE AÇO GALVANIZADO DN 50 MM (2''), COM TAMPA, APARENTE - FORNECIMENTO E INSTALAÇÃO | UN |  |  | 71.95
88247 | AUXILIAR DE ELETRICISTA COM ENCARGOS COMPLEMENTARES | H | 0.5 | 15.19 | 7.59
88264 | ELETRICISTA COM ENCARGOS COMPLEMENTARES | H | 0.5 | 19.53 | 9.76
INS00697 | CONDULETE DE ALUMINIO TIPO LB, PARA ELETRODUTO ROSCAVEL DE 2", COM TAMPA CEGA | UN | 1 | 54.6 | 54.6
Código | Descrição | Und | Quant. | Valor Unit. (R$) | Valor Total (R$)
CPU00926 | ELETRODUTO FLEXIVEL, EM ACO GALVANIZADO, REVESTIDO EXTERNAMENTE COM PVC PRETO, DIAMETRO EXTERNO DE 25 MM (3/4"), TIPO SEALTUBE | M |  |  | 24.74
88247 | AUXILIAR DE ELETRICISTA COM ENCARGOS COMPLEMENTARES | H | 0.5 | 15.19 | 7.59
88264 | ELETRICISTA COM ENCARGOS COMPLEMENTARES | H | 0.25 | 19.53 | 4.88
2504 | ELETRODUTO FLEXIVEL, EM ACO GALVANIZADO, REVESTIDO EXTERNAMENTE COM PVC PRETO, DIAMETRO EXTERNO DE 25 MM (3/4"), TIPO SEALTUBO | M | 1 | 12.27 | 12.27
Código | Descrição | Und | Quant. | Valor Unit. (R$) | Valor Total (R$)
CPU00845 | ELETRODUTO DE AÇO GALVANIZADO A FOGO, TIPO SEMI-PESADO/ MÉDIO - 2" | M |  |  | 110.51
88247 | AUXILIAR DE ELETRICISTA COM ENCARGOS COMPLEMENTARES | H | 0.75 | 15.19 | 11.39
88264 | ELETRICISTA COM ENCARGOS COMPLEMENTARES | H | 0.75 | 19.53 | 14.64
INS00698 | ELETRODUTO EM ACO GALVANIZADO ELETROLITICO, SEMI-PESADO, DIAMETRO 2" | M | 1.05 | 80.46 | 84.48
Código | Descrição | Und | Quant. | Valor Unit. (R$) | Valor Total (R$)
CPU00679 | ARAME DE ACO GALVANIZADO N.O 14 BWG - GUIA | M |  |  | 2.23
88264 | ELETRICISTA COM ENCARGOS COMPLEMENTARES | H | 0.05 | 19.53 | 0.97
88247 | AUXILIAR DE ELETRICISTA COM ENCARGOS COMPLEMENTARES | H | 0.05 | 15.19 | 0.75
43130 | ARAME GALVANIZADO 12 BWG, D = 2,76 MM (0,048 KG/M) OU 14 BWG, D = 2,11 MM (0,026 KG/M) | KG | 0.026 | 19.99 | 0.51
Código | Descrição | Und | Quant. | Valor Unit. (R$) | Valor Total (R$)
CPU00341 | BUCHA DE NYLON SEM ABA S8, COM PARAFUSO DE 4,80 X 50 MM EM ACO ZINCADO COM ROSCA SOBERBA, CABECA CHATA E FENDA PHILLIPS - FORNECIMENTO E INSTALAÇÃO | CJ |  |  | 0.66
88264 | ELETRICISTA COM ENCARGOS COMPLEMENTARES | H | 0.013 | 19.53 | 0.25
7583 | BUCHA DE NYLON SEM ABA S8, COM PARAFUSO DE 4,80 X 50 MM EM ACO ZINCADO COM ROSCA SOBERBA, CABECA CHATA E FENDA PHILLIPS | UN | 1 | 0.41 | 0.41
Código | Descrição | Und | Quant. | Valor Unit. (R$) | Valor Total (R$)
CPU00626 | FORNECIMENTO E INSTALAÇÃO DE ABRAÇADEIRA TIPO D, COM PARAFUSO - 2" | UN |  |  | 11.33
88264 | ELETRICISTA COM ENCARGOS COMPLEMENTARES | H | 0.2 | 19.53 | 3.9
88247 | AUXILIAR DE ELETRICISTA COM ENCARGOS COMPLEMENTARES | H | 0.2 | 15.19 | 3.03
396 | ABRACADEIRA EM ACO PARA AMARRACAO DE ELETRODUTOS, TIPO D, COM 2" E PARAFUSO DE FIXACAO | UN | 1 | 4.4 | 4.4
Código | Descrição | Und | Quant. | Valor Unit. (R$) | Valor Total (R$)
CPU01178 | ABRACADEIRA DE NYLON PARA AMARRACAO DE CABOS, COMPRIMENTO DE *230* X *7,6* MM - FORNECIMENTO E INSTALACAO | UN |  |  | 1.32
88264 | ELETRICISTA COM ENCARGOS COMPLEMENTARES | H | 0.0015 | 19.53 | 0.02
88247 | AUXILIAR DE ELETRICISTA COM ENCARGOS COMPLEMENTARES | H | 0.0015 | 15.19 | 0.02
412 | ABRACADEIRA DE NYLON PARA AMARRACAO DE CABOS, COMPRIMENTO DE *230* X *7,6* MM | UN | 1 | 1.28 | 1.28
Código | Descrição | Und | Quant. | Valor Unit. (R$) | Valor Total (R$)
CPU01215 | ABRAÇADEIRA VELCRO PRETA - FORNECIMENTO E INSTALAÇÃO | M |  |  | 5.99
88247 | AUXILIAR DE ELETRICISTA COM ENCARGOS COMPLEMENTARES | H | 0.02 | 15.19 | 0.3
INS00833 | ABRAÇADEIRA VELCRO PRETA - ROLO 3M | M | 1 | 5.69 | 5.69
Código | Descrição | Und | Quant. | Valor Unit. (R$) | Valor Total (R$)
CPU01227 | FORNECIMENTO E INSTALAÇÃO DE ESPELHO 4" X 2" P/ 2 RJ-45 | UN |  |  | 6.21
88247 | AUXILIAR DE ELETRICISTA COM ENCARGOS COMPLEMENTARES | H | 0.2 | 15.19 | 3.03
INS00838 | ESPELHO 4" X 2" P/ 2 RJ-45 | UN | 1 | 3.18 | 3.18
Código | Descrição | Und | Quant. | Valor Unit. (R$) | Valor Total (R$)
CPU01228 | FORNECIMENTO E INSTALAÇÃO DE ESPELHO 4" X 2" P/ 1 RJ-45 | UN |  |  | 4.38
88247 | AUXILIAR DE ELETRICISTA COM ENCARGOS COMPLEMENTARES | H | 0.1 | 15.19 | 1.51
INS00839 | ESPELHO 4" X 2" P/ 1 RJ-45 | UN | 1 | 2.87 | 2.87
Código | Descrição | Und | Quant. | Valor Unit. (R$) | Valor Total (R$)
CPU00964 | FORNECIMENTO E INSTALAÇÃO DE CONECTOR RJ45 - MACHO | UN |  |  | 6.3
88264 | ELETRICISTA COM ENCARGOS COMPLEMENTARES | H | 0.1 | 19.53 | 1.95
88247 | AUXILIAR DE ELETRICISTA COM ENCARGOS COMPLEMENTARES | H | 0.1 | 15.19 | 1.51
39603 | CONECTOR MACHO RJ - 45, CATEGORIA 6 | UN | 1 | 2.84 | 2.84
Código | Descrição | Und | Quant. | Valor Unit. (R$) | Valor Total (R$)
CPU01229 | CAIXA DE PASSAGEM PARA CÂMERAS - FORNECIMENTO E INSTALAÇÃO | UN |  |  | 20.94
88247 | AUXILIAR DE ELETRICISTA COM ENCARGOS COMPLEMENTARES | H | 0.346 | 15.19 | 5.25
88264 | ELETRICISTA COM ENCARGOS COMPLEMENTARES | H | 0.346 | 19.53 | 6.75
INS00840 | CAIXA DE PASSAGEM PARA CÂMERAS VBOX | UN | 1 | 8.94 | 8.94
Código | Descrição | Und | Quant. | Valor Unit. (R$) | Valor Total (R$)
CPU00662 | FORNECIMENTO E INSTALAÇÃO DE CONECTOR RJ45 CM8v - FEMEA | UN |  |  | 33.93
88264 | ELETRICISTA COM ENCARGOS COMPLEMENTARES | H | 0.2 | 19.53 | 3.9
88247 | AUXILIAR DE ELETRICISTA COM ENCARGOS COMPLEMENTARES | H | 0.2 | 15.19 | 3.03
INS00511 | CONECTOR RJ45 CM8v - FEMEA | UN | 1 | 27 | 27
Código | Descrição | Und | Quant. | Valor Unit. (R$) | Valor Total (R$)
CPU01230 | CABO ELETRÔNICO BLINDADO CATEGORIA 6, INSTALADO EM EDIFICAÇÃO INSTITUCIONAL - FORNECIMENTO E INSTALAÇÃO | M |  |  | 40.95
88247 | AUXILIAR DE ELETRICISTA COM ENCARGOS COMPLEMENTARES | H | 0.0045 | 15.19 | 0.06
88264 | ELETRICISTA COM ENCARGOS COMPLEMENTARES | H | 0.0045 | 19.53 | 0.08
INS00841 | CABO ELETRÔNICO BLINDADO UTP, 4 PARES, CATEGORIA 6 | M | 1.05 | 38.87 | 40.81
Código | Descrição | Und | Quant. | Valor Unit. (R$) | Valor Total (R$)
CPU01216 | CABO OPTICO CFOT-MM-UTR 04F (50) OM4 COG* (OPTIC-LAN-AR (PFV)) ANTI-ROEDOR - FORNECIMENTO E INSTALAÇÃO | M |  |  | 55.24
88247 | AUXILIAR DE ELETRICISTA COM ENCARGOS COMPLEMENTARES | H | 0.07 | 15.19 | 1.06
88264 | ELETRICISTA COM ENCARGOS COMPLEMENTARES | H | 0.07 | 19.53 | 1.36
INS00834 | CABO OPTICO CFOT-MM-UTR 04F (50) OM4 COG* (OPTIC-LAN-AR (PFV)) ANTI-ROEDOR | M | 1.02 | 51.79 | 52.82
Código | Descrição | Und | Quant. | Valor Unit. (R$) | Valor Total (R$)
CPU01030 | RACK 44U 19" PORTA FRONTAL EMBUTIDA, 800 MM X 800 MM., COM VISOR EM ACRÍLICO FUMÊ 2,0MM DE ESP., COM FECHO E CHAVE DE PISO E TODOS OS ACESSÓRIOS - FORNECIMENTO E INSTALAÇÃO | UN |  |  | 8645.42
88264 | ELETRICISTA COM ENCARGOS COMPLEMENTARES | H | 2 | 19.53 | 39.06
88247 | AUXILIAR DE ELETRICISTA COM ENCARGOS COMPLEMENTARES | H | 2 | 15.19 | 30.38
INS00396 | RACK 44U 19" PORTA FRONTAL EMBUTIDA, 800 MM X 800 MM., COM VISOR EM ACRÍLICO FUMÊ 2,0MM DE ESP., COM FECHO E CHAVE DE PISO | UN | 1 | 5752.06 | 5752.06
INS00248 | KIT VENTILAÇÃO COM 2 MICRO VENTILADORES | UN | 1 | 300.2 | 300.2
INS00115 | RÉGUA CAIXA RACK 19" DE TOMADAS FRONTAIS 8X2P+T - 20A | UN | 2 | 110.7 | 221.4
INS00397 | BANDEJA DUPLA FIX. 19 POL X 1U X 700MM | UN | 1 | 203.33 | 203.33
INS00398 | PORCA GAIOLA 5MM (METÁLICA) + PARAFUSO | UN | 200 | 1.03 | 206
INS00399 | KIT SUPORTE C/ RODÍZIOS GIRATÓRIOS (2 C/ FREIOS) | UN | 1 | 389.11 | 389.11
INS00400 | GUIA DE CABO VERTICAL EXT. P/ RACK 19 POL/L8 X 44U (PAR) | UN | 2 | 751.94 | 1503.88
Código | Descrição | Und | Quant. | Valor Unit. (R$) | Valor Total (R$)
CPU00174 | RACK 24U 19" PORTA FRONTAL EMBUTIDA, ARMAÇÃO EM AÇO 0,75MM DE ESP., COM VISOR EM ACRÍLICO FUMÊ 2,0MM DE ESP., COM FECHO E CHAVE DE PISO - FORNECIMENTO E INSTALAÇÃO | UN |  |  | 3222.57
88247 | AUXILIAR DE ELETRICISTA COM ENCARGOS COMPLEMENTARES | H | 2 | 15.19 | 30.38
88264 | ELETRICISTA COM ENCARGOS COMPLEMENTARES | H | 2 | 19.53 | 39.06
INS00109 | RACK 24U 19" PORTA FRONTAL EMBUTIDA, ARMAÇÃO EM AÇO 0,75MM DE ESP., COM VISOR EM ACRÍLICO FUMÊ 2,0MM DE ESP., COM FECHO E CHAVE DE PISO | UN | 1 | 2435.9 | 2435.9
INS00248 | KIT VENTILAÇÃO COM 2 MICRO VENTILADORES | UN | 1 | 300.2 | 300.2
INS00115 | RÉGUA CAIXA RACK 19" DE TOMADAS FRONTAIS 8X2P+T - 20A | UN | 1 | 110.7 | 110.7
INS00397 | BANDEJA DUPLA FIX. 19 POL X 1U X 700MM | UN | 1 | 203.33 | 203.33
INS00398 | PORCA GAIOLA 5MM (METÁLICA) + PARAFUSO | UN | 100 | 1.03 | 103
Código | Descrição | Und | Quant. | Valor Unit. (R$) | Valor Total (R$)
CPU01032 | GUIA DE CABO FECHADO HORIZONTAL 19 POL X 1U X P 50MM - FORNECIMENTO E INSTALAÇÃO | UN |  |  | 53.87
88264 | ELETRICISTA COM ENCARGOS COMPLEMENTARES | H | 1 | 19.53 | 19.53
88247 | AUXILIAR DE ELETRICISTA COM ENCARGOS COMPLEMENTARES | H | 0.5 | 15.19 | 7.59
INS00402 | GUIA DE CABO FECHADO HORIZONTAL 19 POL X 1U X P 50MM | UN | 1 | 26.75 | 26.75
Código | Descrição | Und | Quant. | Valor Unit. (R$) | Valor Total (R$)
CPU01034 | TAMPA CEGA DE 1U PARA RACK 19" - FORNECIMENTO E INSTALAÇÃO | UN |  |  | 15.85
88247 | AUXILIAR DE ELETRICISTA COM ENCARGOS COMPLEMENTARES | H | 0.1 | 15.19 | 1.51
88264 | ELETRICISTA COM ENCARGOS COMPLEMENTARES | H | 0.1 | 19.53 | 1.95
INS00403 | TAMPA CEGA DE 1U PARA RACK 19" | UN | 1 | 12.39 | 12.39
Código | Descrição | Und | Quant. | Valor Unit. (R$) | Valor Total (R$)
CPU00190 | CERTIFICAÇÃO DA REDE | UN |  |  | 36
INS00124 | CERTIFICAÇÃO DA REDE | UN | 1 | 36 | 36
Código | Descrição | Und | Quant. | Valor Unit. (R$) | Valor Total (R$)
CPU00178 | ETIQUETA PARA IDENTIFICAÇÃO DE TOMADAS - FORNECIMENTO E INSTALAÇÃO | UN |  |  | 1.18
88264 | ELETRICISTA COM ENCARGOS COMPLEMENTARES | H | 0.03 | 19.53 | 0.58
INS00113 | ETIQUETA PARA IDENTIFICAÇÃO DE TOMADAS | UN | 1 | 0.6 | 0.6
Código | Descrição | Und | Quant. | Valor Unit. (R$) | Valor Total (R$)
CPU01231 | PATCH PANEL 48 POSIÇÕES ANGULAR - CAT 6. - FORNECIMENTO E INSTALAÇÃO | UN |  |  | 2227.15
88247 | AUXILIAR DE ELETRICISTA COM ENCARGOS COMPLEMENTARES | H | 1.031 | 15.19 | 15.66
88264 | ELETRICISTA COM ENCARGOS COMPLEMENTARES | H | 1.031 | 19.53 | 20.13
INS00842 | PATCH PANEL ANGULAR 48 POSIÇÕES - CAT 6. | UN | 1 | 895.36 | 895.36
INS00511 | CONECTOR RJ45 CM8v - FEMEA | UN | 48 | 27 | 1296
Código | Descrição | Und | Quant. | Valor Unit. (R$) | Valor Total (R$)
CPU00966A | PATCH PANEL MODULAR GIGALAN CAT.6 24 PORTAS. - FORNECIMENTO E INSTALAÇÃO | UN |  |  | 853.44
88264 | ELETRICISTA COM ENCARGOS COMPLEMENTARES | H | 1.6 | 19.53 | 31.24
INS00849 | PATCH PANEL MODULAR GIGALAN CAT.6 24 PORTAS | UN | 1 | 822.2 | 822.2
Código | Descrição | Und | Quant. | Valor Unit. (R$) | Valor Total (R$)
CPU01232 | VOICE PANEL 19" - CAT6. - 50x50P - FORNECIMENTO E INSTALAÇÃO | UN |  |  | 890.5
88264 | ELETRICISTA COM ENCARGOS COMPLEMENTARES | H | 1.031 | 19.53 | 20.13
INS00843 | VOICE PANEL 19" - CAT6. - 50x50P | UN | 1 | 870.37 | 870.37
Código | Descrição | Und | Quant. | Valor Unit. (R$) | Valor Total (R$)
CPU01031 | PATCH CORD CAT 6E - 2,5M - FORNECIMENTO | UN |  |  | 65.37
INS00401 | PATCH CORD CAT 6E - 2,5M | UN | 1 | 65.37 | 65.37
Código | Descrição | Und | Quant. | Valor Unit. (R$) | Valor Total (R$)
CPU01233 | DISTRIBUIDOR OPTICO DIO PARA RACK 19 POL PARA 4 FO COM BANDEJA DE EMENDA, KIT SUPORTE LC/LC - FORNECIMENTO E INSTALAÇÃO | UN |  |  | 2827.15
88264 | ELETRICISTA COM ENCARGOS COMPLEMENTARES | H | 2.1 | 19.53 | 41.01
88247 | AUXILIAR DE ELETRICISTA COM ENCARGOS COMPLEMENTARES | H | 2.1 | 15.19 | 31.89
INS00844 | DISTRIBUIDOR INTERNO OPTICO EM RACK 19'' MÓDULO BÁSICO DIO A270 | UN | 1 | 1199.36 | 1199.36
INS00845 | BANDEJA DE EMENDA 12FO P/ DIO B48 E A270 | UN | 1 | 182.07 | 182.07
INS00846 | KIT SUPORTE DE ADAPTADOR LC/SC (KIT 3 PCS) P/ DIO A270 | UN | 0.3333 | 48.01 | 16
INS00847 | EXTENSAO OPTICA CONECTORIZADA DUPLEX LC - UPC OM4 D0,9 | UN | 2 | 264.71 | 529.42
INS00848 | PATCH CORD LC (UPC) / LC (UPC) DUPLEX OM4 LS 1,5M (A - B) | UN | 2 | 413.7 | 827.4
Código | Descrição | Und | Quant. | Valor Unit. (R$) | Valor Total (R$)
CPU01234 | DISTRIBUIDOR OPTICO DIO PARA RACK 19 POL PARA 24 FO COM 2 BANDEJA DE EMENDA, KIT SUPORTE LC/LC - FORNECIMENTO E INSTALAÇÃO | UN |  |  | 9898.24
88264 | ELETRICISTA COM ENCARGOS COMPLEMENTARES | H | 4.2 | 19.53 | 82.02
88247 | AUXILIAR DE ELETRICISTA COM ENCARGOS COMPLEMENTARES | H | 4.2 | 15.19 | 63.79
INS00844 | DISTRIBUIDOR INTERNO OPTICO EM RACK 19'' MÓDULO BÁSICO DIO A270 | UN | 1 | 1199.36 | 1199.36
INS00845 | BANDEJA DE EMENDA 12FO P/ DIO B48 E A270 | UN | 2 | 182.07 | 364.14
INS00846 | KIT SUPORTE DE ADAPTADOR LC/SC (KIT 3 PCS) P/ DIO A270 | UN | 1 | 48.01 | 48.01
INS00847 | EXTENSAO OPTICA CONECTORIZADA DUPLEX LC - UPC OM4 D0,9 | UN | 12 | 264.71 | 3176.52
INS00848 | PATCH CORD LC (UPC) / LC (UPC) DUPLEX OM4 LS 1,5M (A - B) | UN | 12 | 413.7 | 4964.4
Código | Descrição | Und | Quant. | Valor Unit. (R$) | Valor Total (R$)
CPU00982 | SERVIÇO DE FUSÃO DE FIBRA ÓPTICA COM CERTIFICAÇÃO POR OTDR COM EMISSÃO DE LAUDO TECNICO | UN |  |  | 141.57
INS00799 | SERVIÇO DE FUSÃO DE FIBRA ÓPTICA COM CERTIFICAÇÃO POR OTDR COM EMISSÃO DE LAUDO TECNICO | UN | 1 | 140 | 140
INS00800 | PROTETOR FO TERMOCONTR. 45MM | UN | 1 | 1.57 | 1.57
Código | Descrição | Und | Quant. | Valor Unit. (R$) | Valor Total (R$)
CPU00385 | CABO PP 5X2,50 MM2 - FORNECIMENTO E INSTALAÇÃO | M |  |  | 26.32
88247 | AUXILIAR DE ELETRICISTA COM ENCARGOS COMPLEMENTARES | H | 0.077 | 15.19 | 1.16
88264 | ELETRICISTA COM ENCARGOS COMPLEMENTARES | H | 0.077 | 19.53 | 1.5
21127 | FITA ISOLANTE ADESIVA ANTICHAMA, USO ATE 750 V, EM ROLO DE 19 MM X 5 M | UN | 0.009 | 3.77 | 0.03
INS00219 | CABO PP 5X2,50 MM2 | M | 1.19 | 19.86 | 23.63
Código | Descrição | Und | Quant. | Valor Unit. (R$) | Valor Total (R$)
CPU00025 | CAIXA DE PASSAGEM COM DRENO P/ SPLIT | UN |  |  | 47.78
88264 | ELETRICISTA COM ENCARGOS COMPLEMENTARES | H | 1.031 | 19.53 | 20.13
88247 | AUXILIAR DE ELETRICISTA COM ENCARGOS COMPLEMENTARES | H | 1.031 | 15.19 | 15.66
INS00068 | CAIXA DE PASSAGEM COM DRENO PARA SPLIT POP POLAR | UN | 1 | 11.99 | 11.99
Código | Descrição | Und | Quant. | Valor Unit. (R$) | Valor Total (R$)
CPU00379 | FITA ADESIVA ALUMINIZADA, DIMENS. 50 MM X 50 MTS - FORNECIMENTO E INSTALAÇÃO | UN |  |  | 10.03
88247 | AUXILIAR DE ELETRICISTA COM ENCARGOS COMPLEMENTARES | H | 0.2 | 15.19 | 3.03
INS00223 | FITA ADESIVA ALUMINIZADA, DIMENS. 48 MM X 50 MTS | UN | 1 | 7 | 7
Código | Descrição | Und | Quant. | Valor Unit. (R$) | Valor Total (R$)
CPU00089 | FORNECIMENTO E INSTALAÇÃO DE ABRAÇADEIRA TIPO D, COM PARAFUSO - 3/4" | UN |  |  | 5.46
88247 | AUXILIAR DE ELETRICISTA COM ENCARGOS COMPLEMENTARES | H | 0.1 | 15.19 | 1.51
88264 | ELETRICISTA COM ENCARGOS COMPLEMENTARES | H | 0.1 | 19.53 | 1.95
400 | ABRACADEIRA EM ACO PARA AMARRACAO DE ELETRODUTOS, TIPO D, COM 3/4" E PARAFUSO DE FIXACAO | UN | 1 | 2 | 2
_________________________________________ IPSEG SERVIÇOS DE ENGENHARIA E TELECOMUNICAÇÕES LTDA Esdriel Pires Gonçalves Engº Eletricista CREA 25.603 D/DF

## GRÁFICO CRONO (hidden)
PERIÍODO | VALOR (R$)
1º MÊS | 37784.3274
2º MÊS | 633608.0818
3º MÊS | 412438.8529
4º MÊS | 350718.0653
5º MÊS | 379136.7664
6º MÊS | 350816.2006
7º MÊS | 183556.6522
8º MÊS | 183556.6522
9º MÊS | 183556.6522
10º MÊS | 183556.6522
11º MÊS | 183556.6522
12º MÊS | 120343.8648
13º MÊS
TOTAL | 3202629.42
MÉDIA MENSAL | 266885.785

## CRON. F.F
IPSEG SERVIÇOS DE ENGENHARIA E TELECOMUNICAÇÕES LTDA CNPJ: 34.816.295/0001-90 C 12 AEC 02 Sala 317 Taguatinga Centro DF - CEP 72.010-120 (61) 3355 4656 (61) 99294 5816 - www.ipseg.eng.br
ESTADO DE MATO GROSSO PODER JUDICIÁRIO - TRIBUNAL DE JUSTIÇA DEPARTAMENTO DE OBRAS
OBRA: | FÓRUM DE CUIABÁ - CABEAMENTO ESTRUTURADO
LOCAL : | CUIABÁ- MT
DATA DA OS: | 2022-07-19
PRAZO DE EXECUÇÃO (360 DIAS): | 2023-07-14
CRONOGRAMA FÍSICO-FINANCEIRO
ITEM | DESCRIÇÃO | VALOR (R$) | % | À EXECUTAR | [7 empty] | À EXECUTAR | [7 empty] | À EXECUTAR
|  |  |  | 08/08/2022 - 31/08/2022 |  | 01/09/2022 - 30/09/2022 |  | 01/10/2022 - 31/10/2022 |  | 01/11/2022 - 30/11/2022 |  | 01/12/2022 - 31/12/2022 |  | 01/01/2023 - 31/01/2023 |  | 01/02/2023 - 28/02/2023 |  | 01/03/2023 - 31/03/2022 |  | 01/04/2023 - 30/04/2023 |  | 01/05/2023 - 31/05/2023 |  | 01/06/2023 - 30/06/2023 |  | 01/07/2023 - 14/07/2023
|  |  |  | VALOR (R$) | % | VALOR (R$) | % | VALOR (R$) | % | VALOR (R$) | % | VALOR (R$) | % | VALOR (R$) | % | VALOR (R$) | % | VALOR (R$) | % | VALOR (R$) | % | VALOR (R$) | % | VALOR (R$) | % | VALOR (R$) | %
1 | ADMINISTRAÇÃO LOCAL | 290266.79 | 9.063% | 3424.5409 | 1.1798 | 57426.3706 | 19.784 | 37380.9412 | 12.8781 | 31786.9456 | 10.9509 | 34362.6432 | 11.8383 | 31795.8399 | 10.954 | 16636.455 | 5.7314 | 16636.455 | 5.7314 | 16636.455 | 5.7314 | 16636.455 | 5.7314 | 16636.455 | 5.7314 | 10907.2336 | 3.7577
2 | SERVIÇOS PRELIMINARES | 83402.67 | 2.604% | 28356.9078 | 34 | 8340.267 | 10 | 4670.5495 | 5.6 | 4670.5495 | 5.6 | 4670.5495 | 5.6 | 4670.5495 | 5.6 | 4670.5495 | 5.6 | 4670.5495 | 5.6 | 4670.5495 | 5.6 | 4670.5495 | 5.6 | 4670.5495 | 5.6 | 4670.5495 | 5.6
3 | MANUTENÇÃO DO CANTEIRO DE OBRAS | 72323.84 | 2.258% | 6002.8787 | 8.3 | 6002.8787 | 8.3 | 6002.8787 | 8.3 | 6002.8787 | 8.3 | 6039.0406 | 8.35 | 6039.0406 | 8.35 | 6039.0406 | 8.35 | 6039.0406 | 8.35 | 6039.0406 | 8.35 | 6039.0406 | 8.35 | 6039.0406 | 8.35 | 6039.0406 | 8.35
4 | EQUIPAMENTOS DE PROTEÇÃO COLETIVA | 6221.13 | 0.1943% | 0 |  | 1244.226 | 20 | 1244.226 | 20 | 1244.226 | 20 | 1244.226 | 20 | 1244.226 | 20 | 0 |  | 0 |  | 0 |  | 0 |  | 0 |  | 0
5 | DEMOLIÇÕES E RETIRADAS | 90045.92 | 2.812% | 0 |  | 9004.592 | 10 | 9004.592 | 10 | 9004.592 | 10 | 9004.592 | 10 | 9004.592 | 10 | 9004.592 | 10 | 9004.592 | 10 | 9004.592 | 10 | 9004.592 | 10 | 9004.592 | 10 | 0
6 | INFRAESTRUTURA - OBRAS CIVIS | 142000.83 | 4.434% | 0 |  | 7100.0415 | 5 | 7100.0415 | 5 | 49700.2905 | 35 | 42600.249 | 30 | 35500.2075 | 25 | 0 |  | 0 |  | 0 |  | 0 |  | 0 |  | 0
7 | ILUMINAÇÃO, TOMADAS E AR CONDICIONADOS - SALAS DE RACK | 47510.54 | 1.483% | 0 |  | 2375.527 | 5 | 2375.527 | 5 | 2375.527 | 5 | 23755.27 | 50 | 16628.689 | 35 | 0 |  | 0 |  | 0 |  | 0 |  | 0 |  | 0
8 | INFRAESTRUTURA PARA CABEAMENTO ESTRUTURADO | 484789.74 | 15.14% | 0 |  | 48478.974 | 10 | 48478.974 | 10 | 48478.974 | 10 | 48478.974 | 10 | 48478.974 | 10 | 48478.974 | 10 | 48478.974 | 10 | 48478.974 | 10 | 48478.974 | 10 | 48478.974 | 10 | 0
9 | LÓGICA E CABEAMENTO ESTRUTURADO | 1974540.82 | 61.65% | 0 |  | 493635.205 | 25 | 296181.123 | 15 | 197454.082 | 10 | 197454.082 | 10 | 197454.082 | 10 | 98727.041 | 5 | 98727.041 | 5 | 98727.041 | 5 | 98727.041 | 5 | 98727.041 | 5 | 98727.041 | 5
10 | INFRAESTRUTURA SPLIT | 11527.14 | 0.3599% | 0 |  | 0 |  | 0 |  | 0 |  | 11527.14 | 100 | 0 |  | 0 |  | 0 |  | 0 |  | 0 |  | 0 |  | 0
Valor Do Mês |  | 3202629.42 | 100% | 37784.3274 | 1.18% | 633608.0818 | 19.78% | 412438.8529 | 12.88% | 350718.0653 | 10.95% | 379136.7664 | 11.84% | 350816.2006 | 10.95% | 183556.6522 | 5.731% | 183556.6522 | 5.731% | 183556.6522 | 5.731% | 183556.6522 | 5.731% | 183556.6522 | 5.731% | 120343.8648 | 3.758%
Valor Acumulado |  |  |  | 37784.3274 | 1.18% | 671392.4093 | 20.96% | 1083831.2622 | 33.84% | 1434549.3275 | 44.79% | 1813686.0938 | 56.63% | 2164502.2944 | 67.59% | 2348058.9466 | 73.32% | 2531615.5987 | 79.05% | 2715172.2509 | 84.78% | 2898728.9031 | 90.51% | 3082285.5552 | 96.24% | 3202629.42 | 100%
_________________________________________ IPSEG SERVIÇOS DE ENGENHARIA E TELECOMUNICAÇÕES LTDA Esdriel Pires Gonçalves Engº Eletricista CREA 25.603 D/DF

## BDI
IPSEG SERVIÇOS DE ENGENHARIA E TELECOMUNICAÇÕES LTDA CNPJ: 34.816.295/0001-90 C 12 AEC 02 Sala 317 Taguatinga Centro DF - CEP 72.010-120 (61) 3355 4656 (61) 99294 5816 - www.ipseg.eng.br
ESTADO DE MATO GROSSO PODER JUDICIÁRIO - TRIBUNAL DE JUSTIÇA DEPARTAMENTO DE OBRAS
| OBRA: | FÓRUM DE CUIABÁ - CABEAMENTO ESTRUTURADO
| LOCAL: | CUIABÁ- MT
COMPOSIÇÃO B.D.I
| AC | Administração central | 4%
| S | Seguro | 0.4%
| R | Risco | 0.97%
| G | Garantia | 0.4%
| DF | Despesas Financeiras (F) | 1.39%
| L | Lucro | 7.5%
Impostos
|  | PIS | 0.65%
|  | COFINS | 3%
|  | ISSQN | 2%
|  | CPRB | 4.5%
| I | Total dos impostos | 10.15%
| PERCENTUAL BDI |  | 28.31%
FÓRMULA:
| BDI = ((1+AC) x (1+D+S+R) x (1+F) x (1+L))/(1+I) - 1 |  | 28.93%
DADOS:
|  | Localidade: | Cuiabá
|  | Alíquota (ISSQN): | 5%
|  | Percentual sobre a mão de obra: | 40%
|  | Percentual do ISSQN à ser considerado no cálculo do BDI: | 2%
_________________________________________ IPSEG SERVIÇOS DE ENGENHARIA E TELECOMUNICAÇÕES LTDA Esdriel Pires Gonçalves Engº Eletricista CREA 25.603 D/DF

## ENC. SOCIAIS-SINAPI
IPSEG SERVIÇOS DE ENGENHARIA E TELECOMUNICAÇÕES LTDA CNPJ: 34.816.295/0001-90 C 12 AEC 02 Sala 317 Taguatinga Centro DF - CEP 72.010-120 (61) 3355 4656 (61) 99294 5816 - www.ipseg.eng.br
ESTADO DE MATO GROSSO PODER JUDICIÁRIO - TRIBUNAL DE JUSTIÇA DEPARTAMENTO DE OBRAS
OBRA : | FÓRUM DE CUIABÁ - CABEAMENTO ESTRUTURADO
LOCAL : | CUIABÁ- MT
DATA: | JUNHO DE 2022
(COM DESONERAÇÃO)
RESUMO DOS ENCARGOS SOCIAIS TRABALHISTAS-HORISTAS E MENSALISTAS
(Vigência a partir de 10 / 2020) - Fonte SINAPI
ÍTEM | DESCRIÇÃO | Porcentagem
|  | HORISTA | MENSALISTA
A | GRUPO A - ENCARGOS SOCIAIS BÁSICOS | Porcentagem
A.1 | INSS | 0% | 0%
A.2 | SERVIÇO SOCIAL DA INDÚSTRIA (SESI) | 1.5% | 1.5%
A.3 | SERVIÇO NACIONAL DE APRENDIZAGEM INDUSTRIAL (SENAI) | 1% | 1%
A.4 | INCRA | 0.2% | 0.2%
A.5 | SERVIÇO DE APOIO À PEQUENA E MÉDIA EMPRESA (SEBRAE) | 0.6% | 0.6%
A.6 | SALÁRIO - EDUCAÇÃO | 2.5% | 2.5%
A.7 | SEGURO CONTRA OS RISCOS DE ACIDENTES DO TRABALHO | 3% | 3%
A.8 | FUNDO DE GARANTIA POR TEMPO DE SERVIÇOS | 8% | 8%
| TOTAL DOS ENCARGOS SOCIAIS BÁSICOS | 16.8% | 16.8%
B | GRUPO B - ENCARGOS SOCIAIS QUE RECEM AS INCIDÊNCIAS DE A | Porcentagem
B.1 | REPOUSO SEMANAL REMUNERADO | 17.77% | 0%
B.2 | FERIADOS | 3.67% | 0%
B.3 | AUXÍLIO ENFERMIDADE | 0.87% | 0.67%
B.4 | 13º SALÁRIO | 10.85% | 8.33%
B.5 | LICENÇA PATERNIDADE | 0.07% | 0.06%
B.6 | FALTAS JUSTIFICADAS | 0.72% | 0.56%
B.7 | DIAS DE CHUVA | 1.15% | 0%
B.8 | AUXÍLIO ACIDENTE DE TRABALHO | 0.11% | 0.08%
B.9 | FÉRIAS GOSADAS | 10.2% | 7.83%
B.10 | SALÁRIO MATERNIDADE | 0.03% | 0.03%
| TOTAL DOS ENCARGOS SOCIAIS QUE RECEM AS INCIDÊNCIAS DE A | 45.44% | 17.56%
C | GRUPO C - ENCARGOS SOCIAIS QUE NÃO RECEBEM AS INCIDÊNCIAS GLOBAIS DE A | Porcentagem
C.1 | AVISO PRÉVIO IDENIZADO | 5.92% | 4.55%
C.2 | AVISO PRÉVIO TRABALHADO | 0.14% | 0.11%
C.3 | FÉRIAS IDENIZADAS | 3.32% | 2.55%
C.4 | DEPÓSITO RECISÃO SEM JUSTA CAUSA | 3.67% | 2.82%
C.5 | IDENIZAÇÃO ADICIONAL | 0.5% | 0.38%
| TOTAL DOS ENCARGOS SOCIAIS QUE NÃO RECEBEM AS INCIDÊNCIAS GLOBAIS DE A | 13.55% | 10.41%
D | GRUPO D - REINCIDÊNCIA DE UM GRUPO SOBRE O OUTRO | Porcentagem
D1 | REINCIDÊNCIA DO GRUPO A SOBRE O GRUPO B | 7.63% | 2.95%
D2 | REINCIDÊNCIA DO GRUPO A SOBRE AVISO PRÉVIO TRABALHADO E REINSIDÊNCIA DO FGTS SOBRE AVISO PRÉVIO IDENIZADO | 0.5% | 0.38%
| TOTAL DE REINCIDÊNCIA DE UM GRUPO SOBRE O OUTRO | 8.13% | 3.33%
| TOTAL GLOBAL(A+B+C+D) | 83.92% | 48.1%
_________________________________________ IPSEG SERVIÇOS DE ENGENHARIA E TELECOMUNICAÇÕES LTDA Esdriel Pires Gonçalves Engº Eletricista CREA 25.603 D/DF